## Stock_ooo-inosat-avtomatizaciya
Производитель | Артикул | Наименование | Кол-во | Дата актуальности
SIEMENS | XZM:50000251000004 | Стандартный компонент, Подшипник DIN625x 6206x 2ZJC3XS0XU для всех типов высота оси 100-112 | 2 | 2022-11-08 12:36:39
SIEMENS | LZX:RT424730 | ВТЫЧНОЕ РЕЛЕ 2CO RELAY 15MM, 230V AC | 76 | 2022-11-08 12:36:39
SIEMENS | LZX:RT424524 | ВТЫЧНОЕ РЕЛЕ , 2 П КОНТАКТА, 24V AC, 8A, ШИРИНА 15.5MM, PT RANGE | 70 | 2022-11-08 12:36:39
SIEMENS | LZX:RT424024 | ВТЫЧНОЕ РЕЛЕ 2CO RELAY 15MM, 24V DC | 79 | 2022-11-08 12:36:39
SIEMENS | LZX:PT570730 | ВТЫЧНОЕ РЕЛЕ , 4 П КОНТАКТА, 230V AC, 6A, ШИРИНА 22.5MM | 60 | 2022-11-08 12:36:39
SIEMENS | LZX:PT570524 | ВТЫЧНОЕ РЕЛЕ , 4 П КОНТАКТА, 24V AC, 6A, ШИРИНА 22.5MM | 85 | 2022-11-08 12:36:39
SIEMENS | LZX:PT570024 | ВТЫЧНОЕ РЕЛЕ , 4 П КОНТАКТА, 24V DC, 6A, ШИРИНА 22.5MM | 12 | 2022-11-08 12:36:39
SIEMENS | LZX:PT270730 | ВТЫЧНОЕ РЕЛЕ 2 П КОНТАКТА AC 230V | 560 | 2022-11-08 12:36:39
SIEMENS | LZX:PT16016 | Держатель для втычного реле | 19 | 2022-11-08 12:36:39
SIEMENS | LZS:RT78725 | ЦОКОЛЬ ВТЫЧНОГО РЕЛЕ 15MM | 150 | 2022-11-08 12:36:39
SIEMENS | LZS:RT4D4T30 | КОМПАКТНОЕ ВТЫЧНОЕ РЕЛЕ 230V AC, 2 П КОНТАКТА, СВЕТОДИОД КРАСНЫЙ, ЦОКОЛЬ С ЛОГИЧЕСКИМ РАЗДЕЛЕНИЕМ ВТЫЧНЫЕ КЛЕММЫ (PUSH-IN) | 20 | 2022-11-08 12:36:39
SIEMENS | LZS:RT4D4R24 | КОМПАКТНОЕ ВТЫЧНОЕ РЕЛЕ 24V AC, 2 П КОНТАКТА, СВЕТОДИОД КРАСНЫЙ, ЦОКОЛЬ С ЛОГИЧЕСКИМ РАЗДЕЛЕНИЕМ ВТЫЧНЫЕ КЛЕММЫ (PUSH-IN) | 30 | 2022-11-08 12:36:39
SIEMENS | LZS:RT4D4L24 | КОМПАКТНОЕ ВТЫЧНОЕ РЕЛЕ 24V DC, 2 П КОНТАКТА, СВЕТОДИОД КРАСНЫЙ, ЦОКОЛЬ С ЛОГИЧЕСКИМ РАЗДЕЛЕНИЕМ ВТЫЧНЫЕ КЛЕММЫ (PUSH-IN) | 13 | 2022-11-08 12:36:39
SIEMENS | LZS:RT4B4L24 | КОМПАКТНОЕ ВТЫЧНОЕ РЕЛЕ 1DC 24V, 2 П КОНТАКТА, СВЕТОДИОД КРАСНЫЙ, ЦОКОЛЬ С ЛОГИЧЕСКИМ РАЗДЕЛЕНИЕМ ВИНТОВЫЕ КЛЕММЫ, | 100 | 2022-11-08 12:36:39
SIEMENS | LZS:RT4A4T30 | КОМПАКТНОЕ ВТЫЧНОЕ РЕЛЕ 1AC 230, 2 П КОНТАКТА, СВЕТОДИОД КРАСНЫЙ, СТАНДАРТНЫЙ ЦОКОЛЬ ВИНТОВЫЕ КЛЕММЫ, | 5 | 2022-11-08 12:36:39
SIEMENS | LZS:RT4A4R24 | КОМПАКТНОЕ ВТЫЧНОЕ РЕЛЕ 1AC 24V, 2 П КОНТАКТА, СВЕТОДИОД КРАСНЫЙ, СТАНДАРТНЫЙ ЦОКОЛЬ ВИНТОВЫЕ КЛЕММЫ, | 1 | 2022-11-08 12:36:39
SIEMENS | LZS:RT3D4T30 | КОМПАКТНОЕ ВТЫЧНОЕ РЕЛЕ 230V AC, 1 CO СВЕТОДИОД КРАСНЫЙ, ЦОКОЛЬ С ЛОГИЧЕСКИМ РАЗДЕЛЕНИЕМ ВТЫЧНЫЕ КЛЕММЫ (PUSH-IN) | 5 | 2022-11-08 12:36:39
SIEMENS | LZS:RT17016 | ФИКСИРУЮЩАЯ СКОБА ДЛЯ ВТЫЧНОГО ЦОКОЛЯ СЕРИИ RT 15.5 MM СТАНДАРТНОГО ИСПОЛНЕНИЯ И ЦОКОЛЯ С ЛОГ. РАЗДЕЛЕНИЕМ | 8 | 2022-11-08 12:36:39
SIEMENS | LZS:PT7874P | ЦОКОЛЬ ДЛЯ ВТЫЧНОГО РЕЛЕ СЕРИИ РТ C 4 П КОНТАКТАМИ, С ПРУЖИННЫМИ КЛЕММАМИ (PUSH-IN) С ЛОГИЧЕСКИМ РАЗДЕЛЕНИЕМ, МОНТАЖ НА DIN-РЕЙКУ | 50 | 2022-11-08 12:36:39
SIEMENS | LZS:PT78742 | ЦОКОЛЬ ДЛЯ ВТЫЧНОГО РЕЛЕ СЕРИИ РТ C 4 П КОНТАКТАМИ, С ВИНТОВЫМИ КЛЕММАМИ С ЛОГИЧЕСКИМ РАЗДЕЛЕНИЕМ, МОНТАЖ НА DIN-РЕЙКУ | 1 | 2022-11-08 12:36:39
SIEMENS | LZS:PT78740 | СТАНДАРТНЫЙ ЦОКОЛЬ ДЛЯ ВТЫЧНОГО РЕЛЕ РТ СЕРИИ C 4 П КОНТАКТАМИ, ВИНТОВЫЕ КЛЕММЫ, МОНТАЖ НА DIN-РЕЙКУ | 73 | 2022-11-08 12:36:39
SIEMENS | LZS:PT78720 | СТАНДАРТНЫЙ ЦОКОЛЬ ДЛЯ ВТЫЧНОГО РЕЛЕ РТ СЕРИИ C 2 П КОНТАКТАМИ, ВИНТОВЫЕ КЛЕММЫ, МОНТАЖ НА DIN-РЕЙКУ | 560 | 2022-11-08 12:36:39
SIEMENS | LZS:PT5A5T30 | КОМПЛЕКТНОЕ ВТЫЧНОЕ РЕЛЕ AC 230V, 4 П КОНТАКТА, СВЕТОДИОД КРАСНЫЙ, СТАНДАРТНЫЙ ЦОКОЛЬ ВИНТОВЫЕ КЛЕММЫ, 3.5 MM PINNING | 72 | 2022-11-08 12:36:39
SIEMENS | LZS:PT5A5R24 | КОМПЛЕКТНОЕ ВТЫЧНОЕ РЕЛЕ AC 24V, 4 П КОНТАКТА, СВЕТОДИОД КРАСНЫЙ, СТАНДАРТНЫЙ ЦОКОЛЬ ВИНТОВЫЕ КЛЕММЫ, 3.5 MM PINNING | 27 | 2022-11-08 12:36:39
SIEMENS | LZS:PT3A5L24 | КОМПЛЕКТНОЕ ВТЫЧНОЕ РЕЛЕ 24 V DC, 3 П КОНТАКТА, СВЕТОДИОД КРАСНЫЙ, СТАНДАРТНЫЙ ЦОКОЛЬ ВИНТОВЫЕ КЛЕММЫ, 3.5 MM PINNING | 2 | 2022-11-08 12:36:39
SIEMENS | LZS:PT17040 | ТАБЛИЧКА ДЛЯ МАРКИРОВКИ 26 MM ДЛЯ RT РЕЛЕ 1 | 9 | 2022-11-08 12:36:39
SIEMENS | LZS:PT17024 | ФИКСИРУЮЩАЯ СКОБА ДЛЯ ЦОКОЛЯ СЕРИИ РТ С ВИНТОВЫМИ КЛЕММАМИ БЕЗ ЛОГИЧЕСКОГО РАЗДЕЛЕНИЯ | 4 | 2022-11-08 12:36:39
SIEMENS | LZS:PT17021 | ФИКСИРУЮЩАЯ СКОБА ДЛЯ ЦОКОЛЯ СЕРИИ РТ С ВИНТОВЫМИ ИЛИ ПРУЖИННЫМИ КЛЕММАМИ С ЛОГИЧЕСКИМ РАЗДЕЛЕНИЕМ И ВТЫЧНОГО РЕЛЕ СЕРИИ PT | 16 | 2022-11-08 12:36:39
SIEMENS | FDK:085U1018 | НАСТЕННЫЙ БЛОК, 4Х КАБЕЛЬНЫХ САЛЬНИКА М20 | 1 | 2022-11-08 12:36:39
SIEMENS | A5E02559816 | ПЛАТА ПИТАНИЯ НА 230V | 2 | 2022-11-08 12:36:39
SIEMENS | A5E02296494 | 2Х30М (98 ФУТОВ) КОМПЛЕКТ КАБЕЛЯ, ВКЛЮЧАЯ СТАНДАРТНЫЙ КАБЕЛЬ, 3 Х 1,5ММ2 / 18 КАЛИБР, С ПВХ ЭКРАНОМ И ЭЛЕКТРОДНЫЙ КАБЕЛЬ С ДВОЙНЫМ ЭКРАНОМ, 3 X 0,25 MM2 | 1 | 2022-11-08 12:36:39
SIEMENS | 8WH9150-1CA00 | КЛЕММНАЯ КОНЦЕВАЯ МАРКИРОВКА ДЛЯ 8WH9150-0CA00 | 74 | 2022-11-08 12:36:39
SIEMENS | 8WH9140-0DA00 | КОНЦЕВОЙ ДЕРЖАТЕЛЬ ДЛЯ КЛЕММ 8 - 35 ММ ИЗОЛИРОВАННЫЙ | 8 | 2022-11-08 12:36:39
SIEMENS | 8WH9076-1PA00 | cover through-type terminal size 16mm2 gray | 50 | 2022-11-08 12:36:39
SIEMENS | 8WH9070-0AA00 | ОТДЕЛЬНЫЙ РАЗДЕЛИТЕЛЬ ДЛЯ КЛЕММ 4ММ2 2 ТОЧКИ | 45 | 2022-11-08 12:36:39
SIEMENS | 8WH9020-6GC10 | МОСТ ДЛЯ КЛЕММЫ 16ММ 2-ПОЛ. | 7 | 2022-11-08 12:36:39
SIEMENS | 8WH9020-6CC10 | МОСТ ДЛЯ КЛЕММЫ 6.2ММ 2-ПОЛ. | 35 | 2022-11-08 12:36:39
SIEMENS | 8WH9020-6BC10 | МОСТ ДЛЯ КЛЕММЫ 5.2ММ 2-ПОЛ. | 18 | 2022-11-08 12:36:39
SIEMENS | 8WH9020-0EC10 | МОСТ УМЕНЬШЕННЫЙ ДЛЯ КЛЕММ 35ММ2 | 9 | 2022-11-08 12:36:39
SIEMENS | 8WH9020-0DC10 | МОСТ УМЕНЬШЕННЫЙ ДЛЯ КЛЕММ 35ММ2 | 10 | 2022-11-08 12:36:39
SIEMENS | 8WH9002-8AC10 | Reducing comb from 6 mm2 to 4 mm2 and 2.5 mm2 from screw to screw | 5 | 2022-11-08 12:36:39
SIEMENS | 8WH9001-4AA00 | КРЫШКА ДЛЯ КЛЕММ 1.5MM2 4 ТОЧКИ, ВТЫЧН., СЕРАЯ | 54 | 2022-11-08 12:36:39
SIEMENS | 8WH9000-4GA00 | КРЫШКА ДЛЯ ПРОХОДНЫХ КЛЕММ С ПРУЖИННЫМ ПОДСОЕДИНЕНИЕМ | 35 | 2022-11-08 12:36:39
SIEMENS | 8WH9000-1QA00 | cover Terminal size 2.5/4.0 mm2 Color gray | 77 | 2022-11-08 12:36:39
SIEMENS | 8WH9000-1PA00 | cover Terminal size 2.5-10.0 mm2 Color gray | 29 | 2022-11-08 12:36:39
SIEMENS | 8WH8111-3AA05 | ПУСТЫЕ ТАБЛИЧКИ ПЛОСКИЕ РАЗМЕР ZBF6 | 29 | 2022-11-08 12:36:39
SIEMENS | 8WH8111-2AA05 | ПУСТЫЕ ТАБЛИЧКИ ПЛОСКИЕ РАЗМЕР ZBF5 | 147 | 2022-11-08 12:36:39
SIEMENS | 8WH8110-5AA05 | ПУСТЫЕ ТАБЛИЧКИ РАЗМЕР ZB10 | 50 | 2022-11-08 12:36:39
SIEMENS | 8WH2004-0CF07 | КЛЕММА РЕ ПРУЖИННОЕ ПОДСОЕДИНЕНИЕ, 4 ПОДСОЕДИНЕНИЯ: 0.08 - 2.5 MM2, ШИРИНА: 5,2. MM, ЗЕЛЕНО-ЖЕЛТАЯ | 44 | 2022-11-08 12:36:39
SIEMENS | 8WH2004-0AF01 | КЛЕММА ПРОХОДНАЯ ПРУЖИННОЕ ПОДСОЕДИНЕНИЕ, 4 ПОДСОЕДИНЕНИЯ: 0.08 -2.5 MM2, ШИРИНА: 5.2 MM, СИНЯЯ | 44 | 2022-11-08 12:36:39
SIEMENS | 8WH2004-0AF00 | КЛЕММА ПРОХОДНАЯ ПРУЖИННОЕ ПОДСОЕДИНЕНИЕ, 4 ПОДСОЕДИНЕНИЯ: 0.08 -2.5 MM2, ШИРИНА: 5.2 MM, СЕРАЯ | 35 | 2022-11-08 12:36:39
SIEMENS | 8WH2000-1GG08 | КЛЕММА С ПРЕДОХРАНИТЕЛЕМ ДЛЯ G ПРЕДОХРАНИТЕЛЕЙ 5 X 20, 5 X 25 И 5 X 30 С 4MM2 ПРУЖИННОЕ ПОДСОЕДИНЕНИЕ, ШИРИНА: 6.2 MM, ЧЕРНАЯ | 50 | 2022-11-08 12:36:39
SIEMENS | 8WH2000-0CK07 | КЛЕММА РЕ ПРУЖИННОЕ ПОДСОЕДИНЕНИЕ: 1.5 - 6 MM2, ШИРИНА: 12 MM, ЗЕЛЕНО-ЖЕЛТАЯ | 17 | 2022-11-08 12:36:39
SIEMENS | 8WH2000-0CF07 | КЛЕММА PE ПРУЖИННОЕ ПОДСОЕДИНЕНИЕ: 0.08 - 2.5 MM2, ШИРИНА: 5.2MM, ЗЕЛЕНО-ЖЕЛТАЯ | 29 | 2022-11-08 12:36:39
SIEMENS | 8WH2000-0AK00 | КЛЕММА ПРОХОДНАЯ ПРУЖИННОЕ ПОДСОЕДИНЕНИЕ: 1.5 - 16 MM2, ШИРИНА: 12 MM, СЕРАЯ | 40 | 2022-11-08 12:36:39
SIEMENS | 8WH2000-0AF00 | КЛЕММА ПРОХОДНАЯ ПРУЖИННОЕ ПОДСОЕДИНЕНИЕ: 0.08 - 2.5 MM2, ШИРИНА: 5.2 MM, СЕРАЯ | 29 | 2022-11-08 12:36:39
SIEMENS | 8WH1020-0AF00 | Two-tier terminals with screw terminal Terminal size 2.5 mm2 Terminal width 5.2 mm Color gray | 2 | 2022-11-08 12:36:39
SIEMENS | 8WH1000-1GG08 | Fuse terminal with screw terminal Terminal size 4.0 mm2 Terminal width 6.2 mm Color black fuse 5x 20 mm | 13 | 2022-11-08 12:36:39
SIEMENS | 8WH1000-0CQ07 | КЛЕММА PE ВИНТОВАЯ СЕЧЕНИЕ: 35 - 95 MM2, , AWG: 2 - 4/0, ШИРИНА: 25 MM, ЗЕЛЕНО-ЖЕЛТАЯ | 16 | 2022-11-08 12:36:39
SIEMENS | 8WH1000-0CN07 | КЛЕММА PE ВИНТОВАЯ СЕЧЕНИЕ: 25 - 50 MM2, , AWG: 6 - 1/0, ШИРИНА: 20 MM, ЗЕЛЕНО-ЖЕЛТАЯ | 10 | 2022-11-08 12:36:39
SIEMENS | 8WH1000-0CH07 | Through-type PE terminal with screw terminal Terminal width 8.2 mm Color green-yellow Cross-section: 6 mm2 | 44 | 2022-11-08 12:36:39
SIEMENS | 8WH1000-0CG07 | Through-type PE terminal with screw terminal Terminal width 6.2 mm Color green-yellow Cross-section: 4 mm2 | 40 | 2022-11-08 12:36:39
SIEMENS | 8WH1000-0AQ00 | КЛЕММА ВИНТОВАЯ СЕЧЕНИЕ: 35 - 95 MM2, , AWG: 2 - 4/0, ШИРИНА: 25 MM, СЕРАЯ | 40 | 2022-11-08 12:36:39
SIEMENS | 8WH1000-0AN00 | КЛЕММА ВИНТОВАЯ СЕЧЕНИЕ: 25 - 50 MM2, , AWG: 6 - 1/0, ШИРИНА: 20 MM, СЕРАЯ | 10 | 2022-11-08 12:36:39
SIEMENS | 8WH1000-0AM01 | Through-type PE terminal with screw terminal Terminal size 35.0 mm2 Terminal width 16.0 mm color blue | 34 | 2022-11-08 12:36:39
SIEMENS | 8WH1000-0AM00 | Through-type terminals with screw terminal Terminal size 35.0 mm2 Terminal width 16.0 mm Color gray | 14 | 2022-11-08 12:36:39
SIEMENS | 8WH1000-0AK00 | Through-type terminals with screw terminal Terminal size 16.0 mm2 Terminal width 12.0 mm Color gray | 50 | 2022-11-08 12:36:39
SIEMENS | 8WH1000-0AJ00 | Through-type terminals with screw terminal Terminal size 10.0 mm2 Terminal width 10.2 mm Color gray | 50 | 2022-11-08 12:36:39
SIEMENS | 8WH1000-0AH01 | Through-type terminals with screw terminal Terminal size 6.0 mm2 Terminal width 8.2 mm color blue | 45 | 2022-11-08 12:36:39
SIEMENS | 8WH1000-0AH00 | Through-type terminals with screw terminal Terminal size 6.0 mm2 Terminal width 8.2 mm Color gray | 395 | 2022-11-08 12:36:39
SIEMENS | 8WH1000-0AG01 | Through-type terminals with screw terminal Terminal size 4.0 mm2 Terminal width 6.2 mm color blue | 22 | 2022-11-08 12:36:39
SIEMENS | 8WD4450-5BB | ЭЛЕМЕНТ СВЕТОВОЙ КОЛОННЫ - СВЕТОДИОДНАЯ ВСПЫШКА КРАСНЫЙ, 230V AC | 2 | 2022-11-08 12:36:39
SIEMENS | 8WD4450-5AC | ЭЛЕМЕНТ ПОСТОЯННОГО СВЕЧЕНИЯ ДЛЯ СВЕТОВОЙ КОЛОННЫ LED ЗЕЛЁНЫЙ, 230V AC | 1 | 2022-11-08 12:36:39
SIEMENS | 8WD4450-5AB | ЭЛЕМЕНТ ПОСТОЯННОГО СВЕЧЕНИЯ ДЛЯ СВЕТОВОЙ КОЛОННЫ LED КРАСНЫЙ, 230V AC | 2 | 2022-11-08 12:36:39
SIEMENS | 8WD4450-0FA | ЭЛЕМЕНТ СВЕТОВОЙ КОЛОННЫ ЭЛЕМЕНТ ДЛЯ СВЕТОВОЙ КОЛОННЫ (ЗУММЕР) CONTINUOUS SOUND OR PULSED ADJUSTABLE, 230V AC | 2 | 2022-11-08 12:36:39
SIEMENS | 8WD4450-0CD | ЭЛЕМЕНТ СВЕТОВОЙ КОЛОННЫ - ВСПЫШКА, ЖЁЛТЫЙ, 230V AC | 1 | 2022-11-08 12:36:39
SIEMENS | 8WD4450-0CB | ЭЛЕМЕНТ СВЕТОВОЙ КОЛОННЫ - ВСПЫШКА, КРАСНЫЙ, 230V AC | 1 | 2022-11-08 12:36:39
SIEMENS | 8WD4420-5AC | ЭЛЕМЕНТ ПОСТОЯННОГО СВЕЧЕНИЯ ДЛЯ СВЕТОВОЙ КОЛОННЫ LED ЗЕЛЁНЫЙ, 24V AC/DC | 5 | 2022-11-08 12:36:39
SIEMENS | 8WD4420-5AB | ЭЛЕМЕНТ ПОСТОЯННОГО СВЕЧЕНИЯ ДЛЯ СВЕТОВОЙ КОЛОННЫ LED КРАСНЫЙ, 24V AC/DC | 3 | 2022-11-08 12:36:39
SIEMENS | 8WD4420-0FA | ЭЛЕМЕНТ СВЕТОВОЙ КОЛОННЫ ЭЛЕМЕНТ ДЛЯ СВЕТОВОЙ КОЛОННЫ (ЗУММЕР) CONTINUOUS SOUND OR PULSED ADJUSTABLE, 24V AC/DC | 2 | 2022-11-08 12:36:39
SIEMENS | 8WD4408-0AD | ОСНОВАНИЕ ЭЛЕМЕНТОВ СВЕТОВОЙ КОЛОННЫ ДЛЯ МОНТАЖА НА ТРУБКЕ (ПОСТАВЛЯЕТСЯ В КОМПЛЕКТЕ С КРЫШКОЙ), ПРУЖИННЫЕ ВВОДНЫЕ КЛЕММЫ (CAGE CLAMP) | 1 | 2022-11-08 12:36:39
SIEMENS | 8WD4400-1AС | СИГНАЛЬНАЯ КОЛОННА, ЭЛЕМЕНТ ПОСТОЯННОГО СВЕТА, ЗЕЛ | 1 | 2022-11-08 12:36:39
SIEMENS | 8WD4348-1XX | ЛАМПА НАКЛИВАНИЯ ДЛЯ СВЕТОВОЙ КОЛОННЫ, ЦОКОЛЬ - BA 15D, 5 W, 115 V АС | 15 | 2022-11-08 12:36:39
SIEMENS | 8WD4308-0DA | ЭЛЕМЕНТ ДЛЯ СИГНАЛЬНОЙ КОЛОННЫ, ДИАМЕТР 70MM, ОСНОВАНИЕ C ТРУБКОЙ ДЛЯ КРЕПЛЕНИЯ ЭЛЕМЕНТОВ СВЕТОВОЙ КОЛОННЫ 100MM | 1 | 2022-11-08 12:36:39
SIEMENS | 8WD4308-0CA | ЭЛЕМЕНТ ДЛЯ СИГНАЛЬНОЙ КОЛОННЫ, ДИАМЕТР 70MM ОСНОВАНИЕ ДЛЯ МОНТАЖА КОЛОННЫ НА ВЕРТИКАЛЬНУЮ ПОВЕРХНОСТЬ (МОНТАЖ КОЛОННЫ С ОДНОЙ СТОРОНЫ) | 4 | 2022-11-08 12:36:39
SIEMENS | 8WC5123 | ШИНА МЕДНАЯ ПЛОСКАЯ 12 X 5MM APPROX. 2,4 METERS LONG PLAIN | 1 | 2022-11-08 12:36:39
SIEMENS | 8WA1898 | КРЫШКА БЕЛАЯ ДЛЯ ОПИСАНИЯ ДЛЯ 10 КЛЕММ РАЗМЕР 2,5 | 106 | 2022-11-08 12:36:39
SIEMENS | 8WA1895 | КРЫШКА БЕЛАЯ ДЛЯ ОПИСАНИЯ ДЛЯ 2 КЛЕММ РАЗМЕР 2,5 | 50 | 2022-11-08 12:36:39
SIEMENS | 8WA1853 | СОЕДЕНИТЕЛЬНАЯ ШИНА ДЛЯ 10 КЛЕММ РАЗМЕР 4 | 20 | 2022-11-08 12:36:39
SIEMENS | 8WA1821 | БАРЬЕР ДЛЯ КЛЕММ РАЗМЕР 6 И 16 | 30 | 2022-11-08 12:36:39
SIEMENS | 8WA1216 | СОЕДЕНИТЕЛЬНАЯ ШИНА ДЛЯ 2 КЛЕММ ТЕРМОПЛАСТИКОВЫХ РАЗМЕР 70 25ММ | 18 | 2022-11-08 12:36:39
SIEMENS | 8WA1011-1BP11 | КЛЕММА ТЕРМОПЛАСТИКОВАЯ РАЗМЕР 70 25ММ ВИНТОВОЕ ПОДСОЕДИНЕНИЕ СИНЯЯ | 9 | 2022-11-08 12:36:39
SIEMENS | 8WA1011-1BF23 | КЛЕММА ТЕРМОПЛАСТИКОВАЯ РАЗМЕР 2,5 6ММ ВИНТОВОЕ ПОДСОЕДИНЕНИЕ СИНЯЯ | 50 | 2022-11-08 12:36:39
SIEMENS | 8WA1011-0DG21 | КЛЕММНЫЙ БЛОК ТЕРМОПЛАСТИКОВАЫЙ РАЗМЕР 4 10-ПОЛЮСН. ВИНТ. ПОДСОЕДИНЕНИЕ БЕЗ МАРКИРОВКИ | 59 | 2022-11-08 12:36:39
SIEMENS | 8WA1010-1PQ00 | КЛЕММА PE НЕ ИЗОЛИР. РАЗМЕР 95 2 ВИНТ. ПОДСОЕДИНЕНИЕ | 5 | 2022-11-08 12:36:39
SIEMENS | 8US1923-3AA01 | ШИННЫЙ АДАПТЕР 60 MM BUSBAR HOLDER 3-POLE FOR RAILS 12X5 (10)-30X5(10) EXTERNAL MOUNTING | 9 | 2022-11-08 12:36:39
SIEMENS | 8US1922-2EB00 | ДЕРЖАТЕЛЬ 195X700X63MM FOR BUSBAR SYSTEM 60MM FOR INSTALLATION ON HOLDER FOR UNUSED PANEL | 2 | 2022-11-08 12:36:39
SIEMENS | 8US1922-2EA00 | ДЕРЖАТЕЛЬ 32MM FOR BUSBAR SYSTEM 60MM SUITABLE FOR COVER FOR UNUSED PANEL | 4 | 2022-11-08 12:36:39
SIEMENS | 8US1922-2BA00 | КРЫШКА, 1000MM LONG FOR BUSBARS UP TO 30MM WIDTH AND 10MM THICKNESS | 7 | 2022-11-08 12:36:39
SIEMENS | 8US1922-2AA00 | КРЫШКА, 1000MM LONG FOR BUSBARS UP TO 30MM WIDTH AND 5MM THICKNESS | 8 | 2022-11-08 12:36:39
SIEMENS | 8US1922-1AC00 | КОНЦЕВАЯ КРЫШКА FOR BUSBAR ENDS ON HOLDER 8US1923- 3-POLE | 24 | 2022-11-08 12:36:39
SIEMENS | 8US1251-5DS10 | ШИННЫЙ АДАПТЕР S00/0, 25A, FOR 60MM BUSBAR SYSTEM 45X200MM LONG SPECIAL CABLES WELDED ON, AWG 12, 99 MM SPACER ENCLOSED MOUNTING RAIL SCREWED ON | 3 | 2022-11-08 12:36:39
SIEMENS | 8UC6520-3ВВ | Рукоятка переключателя | 1 | 2022-11-08 12:36:39
SIEMENS | 8GB2052-2 | КЛЕММНИК ДЛЯ НУЛЕВОГО И ЗАЗЕМЛЯЮЩЕГО ПРОВОДНИКА 2X5X25+2X14X10КВ.MM | 5 | 2022-11-08 12:36:39
SIEMENS | 8GB2052-0 | КЛЕММНИК ДЛЯ НУЛЕВОГО И ЗАЗЕМЛЯЮЩЕГО ПРОВОДНИКА 2X1X25QMM+2X7X10КВ.MM | 13 | 2022-11-08 12:36:39
SIEMENS | 7PV1540-1AW30 | ЭЛЕКТРОННОЕ РЕЛЕ ВРЕМЕНИ, ЗАДЕРЖКА ОТКЛЮЧЕНИЯ, БЕЗ УПРАВЛЯЮЩЕГО СИГНАЛА, 1 П КОНТАКТ, 7 ДИАПАЗОНОВ УСТАВОК ВРЕМЕНИ, 0.05 С. … 100 С., US 12 … 240 В AC/DC, СВЕТОДИОДНАЯ ИНДИКАЦИЯ, ВИНТОВЫЕ КЛЕММЫ | 6 | 2022-11-08 12:36:39
SIEMENS | 7PV1538-1AW30 | ЭЛЕКТРОННОЕ РЕЛЕ ВРЕМЕНИ, ЗАДЕРЖКА ОТКЛЮЧЕНИЯ, С УПРАВЛЯЮЩИМ СИГНАЛОМ, 1 П КОНТАКТ, 7 ДИАПАЗОНОВ УСТАВОК ВРЕМЕНИ 0,05 С. … 100 Ч., US 12 … 240 В AC/DC, СВЕТОДИОДНАЯ ИНДИКАЦИЯ, ВИНТОВЫЕ КЛЕММЫ | 9 | 2022-11-08 12:36:39
SIEMENS | 7PV1518-1AW30 | ЭЛЕКТРОННОЕ РЕЛЕ ВРЕМЕНИ, ЗАДЕРЖКА ВКЛЮЧЕНИЯ, 1 П КОНТАКТ, 7 ДИАПАЗОНОВ УСТАВОК ВРЕМЕНИ, 0.05 С. … 100 Ч., US 12 … 240 В AC/DC, СВЕТОДИОДНАЯ ИНДИКАЦИЯ, ВИНТОВЫЕ КЛЕММЫ | 1 | 2022-11-08 12:36:39
SIEMENS | 7PV1513-1AP30 | ЭЛЕКТРОННОЕ РЕЛЕ ВРЕМЕНИ, ЗАДЕРЖКА ВКЛЮЧЕНИЯ, 1 П КОНТАКТ, ДИАПАЗОН УСТАВОК ВРЕМЕНИ 5 С. … 100 С., US 24/200 … 240 В АС ИЛИ 24 В DC, СВЕТОДИОДНАЯ ИНДИКАЦИЯ, ВИНТОВЫЕ КЛЕММЫ | 4 | 2022-11-08 12:36:39
SIEMENS | 7PV1512-1AP30 | ЭЛЕКТРОННОЕ РЕЛЕ ВРЕМЕНИ, ЗАДЕРЖКА ВКЛЮЧЕНИЯ, 1 П КОНТАКT, ДИАПАЗОН УСТАВОК ВРЕМЕНИ 0.5 С. … 10 С., US 24/200 … 240 В АС ИЛИ 24 В DC, СВЕТОДИОДНАЯ ИНДИКАЦИЯ, ВИНТОВЫЕ КЛЕММЫ | 10 | 2022-11-08 12:36:39
SIEMENS | 7MH5102-2PD00 | SIWAREX WL 260 ВЕСОВОЙ ДАТЧИК SP-S AA 50KG C3 - номинальная нагрузка 50KG - класс точности C3 - 3M длина кабеля, 6 проводников -метериал алюминий - класс защиты IP65 | 4 | 2022-11-08 12:36:39
SIEMENS | 7MH4900-2AK02 | Пакет конфигурирования SIWAREX FTA ДЛЯ TIA-PORTAL / SIMATIC S7 на CD-ROM, - ПРИМЕР ТИПОВОЙ ПРОГРАММ | 1 | 2022-11-08 12:36:39
SIEMENS | 7MH4702-8CA | SIWAREX M 9-КОНТАКТ. КОННЕКТОР ДЛЯ ПОСЛЕДОВАТЕЛЬНОГО СОЕДИН. SIWAREX M С 9-КОНТАКТ. PC-ИНТЕРФЕЙСОМ (RS232C) 2 M КАБЕЛЬ | 1 | 2022-11-08 12:36:39
SIEMENS | 7MF1565-3CG01-1AA1 | 7MF1565 - Преобразователь давления измерительный SITRANS P200 для избыточного или абсолютного давления, погрешность 0,25%, материал измерительной мембраны: керамика, материал корпуса преобразователя и измерительной ячейки: нерж. сталь, ДИАПАЗОН ИЗМЕРЕНИЯ | 2 | 2022-11-08 12:36:39
SIEMENS | 7ME6520-4PB13-2JF1 | Датчик электромагнитного расходомера SITRANS F M MAG 5100 W DN200, 8 ДЮЙМОВ E | 4 | 2022-11-08 12:36:39
SIEMENS | 7ME6520-3MC13-2JF1 | Датчик электромагнитного расходомера SITRANS F M MAG 5100 W DN80, 3 ДЮЙМА EN | 2 | 2022-11-08 12:36:39
SIEMENS | 7KT9010 |  | 11 | 2022-11-08 12:36:39
SIEMENS | 7KT1000 | ВОЛЬТМЕТР АНАЛОГОВЫЙ AC 500 В, D=70MM | 16 | 2022-11-08 12:36:39
SIEMENS | 7KM9300-0AE02-0AA0 | expansion module switched Ethernet PROFINET V3, plug-in, for7KM PAC32x0 / 4200 / 3VA COM100/ 800 | 1 | 2022-11-08 12:36:39
SIEMENS | 7KM9300-0AB01-0AA0 | Коммуникационный модуль, протокол PROFIBUS DP V1, для SENTRON PAC3200/4200, 3VA COM100/800 | 2 | 2022-11-08 12:36:39
SIEMENS | 6XV1878-2B | SIMATIC NET, IE FC TP ГИБКИЙ КАБЕЛЬ GP 4X2, ВИТАЯ ПАРА CAT6 ДЛЯ ПОДКЛЮЧЕНИЯ К IE FC RJ45 РАЗЪЁМУ 4X2, AWG24, ПРОДАЖА ПО МЕТРАЖУ, МАКСИМАЛЬНАЯ ДЛИНА ПОСТАВКИ: 1000 M, МИНИМАЛЬНАЯ: 20 M | 41 | 2022-11-08 12:36:39
SIEMENS | 6XV1871-5TN15 | Патч-корд CABLE M12-180/IE FC RJ45 PLUG-145, длина 15 м. | 1 | 2022-11-08 12:36:39
SIEMENS | 6XV1870-3QH20 | SIMATIC NET INDUSTRIAL ETHERNET TP КОРД RJ45/RJ45, КАТЕГОРИИ 6, TP КАБЕЛЬ 4X2, ПРЕДСОБРАННЫЙ С 2-МЯ RJ45 РАЗЪЁМАМИ, L = 2 M | 4 | 2022-11-08 12:36:39
SIEMENS | 6XV1870-3QH10 | SIMATIC NET INDUSTRIAL ETHERNET TP КОРД RJ45/RJ45, КАТЕГОРИИ 6, TP КАБЕЛЬ 4X2, ПРЕДСОБРАННЫЙ С 2-МЯ RJ45 РАЗЪЁМАМИ, L = 1 M | 1 | 2022-11-08 12:36:39
SIEMENS | 6XV1870-2E | SIMATIC NET, ETHERNET FC СТАНДАРТНЫЙ ИНСТАЛЯЦИОННЫЙ КАБЕЛЬ, КАТЕГОРИИ 6 ДЛЯ СОЕДИНЕНИЯ FC RJ45 МОДУЛЬНОЙ РОЗЕТКИ, ПРОДАЁТСЯ В МЕТРАХ, МАКС. ПОСТАВКА 1000 M, МИН. ЗАКАЗНАЯ ДЛИНА: 20 M | 8 | 2022-11-08 12:36:39
SIEMENS | 6XV1850-2GH20 | SIMATIC NET, TP-КОРД ДЛЯ INDUSTRIAL ETHERNET, RJ45/RJ45, TP-КОРД ПРЕДСОБРАН С ДВУМЯ СОЕДИНИТЕЛЯМИ 2 RJ45, ДЛИНА 2 M | 2 | 2022-11-08 12:36:39
SIEMENS | 6XV1830-3EH10 | SIMATIC NET, ТРЕЙЛИНГОВЫЙ PROFIBUS КАБЕЛЬ ДЛЯ БЫСТРОГО МОНТАЖА (FC), УСКОРЕНИЕ ДО 4M/С.КВ., ДО 3 МЛН. ЦИКЛО ИЗГИБА С РАДИУСОМ 60 MM, 2-ЖИЛЬНЫЙ, ЭКРАНИРОВАННЫЙ, ПОСТАВКА ПО МЕТРАЖУ ОТРЕЗКАМИ ДЛИНОЙ 20 … 1000 М | 76 | 2022-11-08 12:36:39
SIEMENS | 6XV1830-1CH15 | SIMATIC NET, СОЕДИНИТ. КАБЕЛЬ PROFIBUS 830-1T, ДЛЯ ПОДКЛ. PROFIBUS-СТАНЦИЙ К OLM/ OBT, С ДВУМЯ УСТАНОВЛЕННЫМИ ШТЕКЕРАМИ 9-ПОЛЮСНЫХ СОЕДИНИТЕЛЕЙ D-ТИПА С ПОДКЛЮЧЕННЫМИ ТЕРМИНАЛЬНЫМИ РЕЗИСТОРАМИ, ДЛИНА 1.5 M | 1 | 2022-11-08 12:36:39
SIEMENS | 6XV1830-0PH10 | SIMATIC NET, PROFIBUS ОСОБО ГИБКИЙ КАБЕЛЬ, МАКС.ДЛИНА ДЛЯ ЗАКАЗА: 1000M, МИН.ДЛИНА: 20 M, ПРОДАЖА ПО МЕТРУ | 4 | 2022-11-08 12:36:39
SIEMENS | 6XV1821-0AH10 | SIMATIC NET, СТАНДАРТНЫЙ ПЛАСТИКОВЫЙ ВОЛОКОННО-ОПТИЧЕСКИЙ КАБЕЛЬ ДЛЯ PROFIBUS, БЕЗ СОЕДИНИТЕЛЕЙ, ПОСТАВКА ПО МЕТРАЖУ ОТРЕЗКАМИ ДЛИНОЙ 20 ... 2000 M | 10 | 2022-11-08 12:36:39
SIEMENS | 6SN1145-1AA01-0AA2 | SIMODRIVE 611 БЛОК ПИТАНИЯ, 10/25 КВТ, НЕРЕГУЛИРУЕМЫЙ, СЕТЕВОЙ КОНТАКТОР С РАЗМЫКАЮЩИМ КОНТАКТОМ ВНУ | 1 | 2022-11-08 12:36:39
SIEMENS | 6SN1123-1AA00-0EA2 | SIMODRIVE 611 СИЛОВОЙ МОДУЛЬ, 1-ОСЕВОЙ, ВНУТРЕННИЙ ТЕПЛООТВОД, НОМИНАЛЬНЫЕ ТОКИ: 1FT/ 1FK/ 1FN /1FW | 1 | 2022-11-08 12:36:39
SIEMENS | 6SN1123-1AA00-0CA2 | SIMODRIVE 611 СИЛОВОЙ МОДУЛЬ, 1-ОСЕВОЙ, 50A, ВНУТРЕННЕЕ ОХЛАЖДЕНИЕ, НОМИНАЛЬНЫЕ ТОКИ: 1FT6/7, 1FK, 1 | 1 | 2022-11-08 12:36:39
SIEMENS | 6SN1118-0DM11-0AA1 | ***SPARE PART*** SIMODRIVE 611-D PLUG-IN CLOSED-LOOP CONTROL UNIT, 2-AXES VERS., FOR DIGITAL DRIVE, | 2 | 2022-11-08 12:36:39
SIEMENS | 6SL3255-0VE00-0UA1 | SINAMICS V20 Параметр: погрузчика Размер: 90x57x28 (ШхВхГ) | 1 | 2022-11-08 12:36:39
SIEMENS | 6SL3255-0VA00-2AA0 |  | 9 | 2022-11-08 12:36:39
SIEMENS | 6SL3255-0AA00-4CA1 | SINAMICS G120 БАЗОВАЯ ПАНЕЛЬ ОПЕРАТОРА (BOP-2) | 1 | 2022-11-08 12:36:39
SIEMENS | 6SL3210-5BE32-2UV0 | SINAMICS V20 380-480 3AC -15% / + 10% 47-6 Номинальная мощность 22 кВт с 150% перегрузки в течение 60 сек. Небольшая перегрузка выхода: 30 кВт с 110% перегрузкой в ​​течение 60 сек. Без фильтра I / O интерфейс: 4 DI, 2 DQ, 2 AI, 1 AO Fieldbus: USS / Modbu | 1 | 2022-11-08 12:36:39
SIEMENS | 6SL3210-5BE21-5CV0 | SINAMICS V20 3AC380-480В -10/+10% 47-63Гц НОМИНАЛЬНАЯ МОЩНОСТЬ 1,5 кВт ПЕРЕГРУЗКА 150 %НОМИНАЛЬНОГО ТОКА НА 60 С, СО ВСТРОЕННЫМ ФИЛЬТРОМ C3 ВХ/ВЫХ: 4DI, 2DO,2AI, 1AO ИНТЕРФЕЙС: USS/MODBUS RTU ВСТРОЕННАЯ ПАНЕЛЬ BOP ЗАЩИТА: IP20/ UL ТИПОРАЗМЕР:FSA 90X166 | 1 | 2022-11-08 12:36:39
SIEMENS | 6SL3210-5BB15-5UV1 | SINAMICS V20 200-240 В 1ФЕ -10 / + 10 Номинальня мощность 0,55 кВт с150% перегрузка в течение 60 с, без фильтра. I / интерфейс: 4 DI, 2 DQ, 2 AI, 1 AO Коммуникации: USS / Modbus RTU со встроенной BOP. СТЕПЕНЬ ЗАЩИТЫ IP20 / UL открыт Размер: Типоразмер AA | 1 | 2022-11-08 12:36:39
SIEMENS | 6SL3208-4BA00-0AA0 | Значение пакета для Approved партнера - добавленной стоимости реселлер программных модулей приводов / Motion. Партнер MC GMC в Siemens Approved партнерской программе | 1 | 2022-11-08 12:36:39
SIEMENS | 6SL3201-0BE14-3AA0 | SINAMICS ТОРМОЗНОЙ РЕЗИСТОР R=370OM ДЛИТЕЛЬНАЯ МОЩНОСТЬ=75ВТ МАКС. МОЩНОСТЬ=1500ВТ/12С/5% ВЫНОСНОЙ | 1 | 2022-11-08 12:36:39
SIEMENS | 6SL3200-0UF01-0AA0 | SINAMICS V20 FSA ЗАМЕНА ВЕНТИЛЯТОРА | 1 | 2022-11-08 12:36:39
SIEMENS | 6SL3074-0AA10-0AA0 | SINAMICS ЛИЦЕНЗИЯ SAFETY INTEGRATED EXTENDED FUNCTIONS (ИНТЕГРИРОВАННЫХ РАСШИРЕННЫХ ФУНКЦИЙ БЕЗОПАСНОСТИ) ДЛЯ КАРТЫ ПАМЯТИ | 1 | 2022-11-08 12:36:39
SIEMENS | 6SL3054-4TC00-2AA0 | SINAMICS S110 SD-карта 512 MB ЧИСЛО СВИДЕТЕЛЬСТВА (СЕРТИФИКАТ ЛИЦЕНЗИИ) V4.4 SP3 | 2 | 2022-11-08 12:36:39
SIEMENS | 6SL3054-0EH00-1BA0 | SINAMICS S120 КОМПАКТНАЯ ФЛЕШ КАРТА, БЕЗ УЛУЧШЕНИЯ РАБОЧИХ ХАРАКТЕРИСТИК, ВКЛ. ЛИЦЕНЗИОННЫЙ СЕРТИФИКАТ V4.07 | 1 | 2022-11-08 12:36:39
SIEMENS | 6SL3040-0JA00-0AA0 | SINAMICS S110 УПРАВЛЯЮЩИЙ МОДУЛЬ CU305 DP С ИНТЕРФЕЙСОМ PROFIBUS БЕЗ КАРТЫ ПАМЯТИ | 1 | 2022-11-08 12:36:39
SIEMENS | 6SL3000-0BE25-5AA0 | SINAMICS / SIMODRIVE 611 СЕТЕВОЙ ФИЛЬТР ДЛЯ СЕТЕВЫХ МОДУЛЕЙ ACTIVE 55 КВТ ВХОД: 3AC 380-480В, 50/60Г | 1 | 2022-11-08 12:36:39
SIEMENS | 6SE6400-4BD21-2DA0 | MICROMASTER 4 ТОРМОЗНОЙ РЕЗИСТОР 380-480 В 27R 24000ВТ PK 1200ВТ КОНТ. 515 X 270 X 175 ММ В X Ш X Г IP20 | 1 | 2022-11-08 12:36:39
SIEMENS | 6RX1800-0LF03 | Фильтр радиопомех 80A and 40°C 50/60Hz 760V 3AC TN/TT network 630V 3AC IT network EPCOS B84143 A0080 R021 Armature circuit | 2 | 2022-11-08 12:36:39
SIEMENS | 6GT2898-2AA00 | SIMATIC RF600 ОГРАНИЧИТЕЛЬ РАССТОЯНИЯ ДЛЯ RF620T 155 X 38 X 12 MM (LXWXH), ОТ -25 ДО +75С | 20 | 2022-11-08 12:36:39
SIEMENS | 6GT2810-2HC81 | Метка RF620T 30 X 8 мм на металл , ISO 18000-6C, EPC Class 1 (902 МГц до 928 МГц) от -25 до +85 C, Мин зак кол-во 10 шт | 20 | 2022-11-08 12:36:39
SIEMENS | 6GT2600-0AE00 | Метка MDS D126 для RF200/ RF300/ MOBY D до 85 C (ISO 15693 ), 50 X 3.6 мм. Мин заказ 250 шт | 200 | 2022-11-08 12:36:39
SIEMENS | 6GK7542-6UX00-0XE0 | Communications processor CP 1542SP-1 for connection of an SIMATIC S7-ET 200SP to Industrial Ethernet; open IE communication (TCP/IP, ISO-on-TCP, UDP), PG/OP, S7 routing, IP broadcast/multicast, SNMPV1, DHCP, Email, IPV4/IPV6, time-of-day synchronization v | 3 | 2022-11-08 12:36:39
SIEMENS | 6GK5992-1AM00-8AA0 | SFP модуль SFP992-1LD для SCALANCE X, 1 X 1000 Мбит / с LC-оптический порт, стекл одномод, до 10 км | 12 | 2022-11-08 12:36:39
SIEMENS | 6GK5615-0AA00-2AA2 | SCALANCE S615 LAN-ROUTER, F. PROTECTION OF DEVICES/ NETWORKS IN AUTOMATION AND PROTECTION OF INDUSTRIAL COMMUNICATION VIA VPN AND FIREWALL, FURTHER FUNCTIONS: ADDRESS CONVERSION (NAT/NAPT), CONNECTION TO SINEMA RC, 5-PORT SWITCH, 1XDIG. INPUT, 1XDIG. OUTP | 1 | 2022-11-08 12:36:39
SIEMENS | 6GK5308-2FM10-2AA3 | Управляемый промышленный коммутатор SCALANCE X308-2, 7 X 10/100 Mбит/c с портами RJ45, 1 X 10/100/1000 Мбит RJ45, 2 X 1000 Мбит SM SC оптич. портов . диагностика, рез. блок питания, PROFINET-IO DEVICE | 1 | 2022-11-08 12:36:39
SIEMENS | 6GK5116-0BA00-2AB2 | SCALANCE XB116 unmanaged IE switch, 16x 10/100 Mbit/s RJ45 ports; for setting up small star and line topologies; LED diagnostics, IP20, Redundant power supply, 24 V AC/DC Manual available as a download | 1 | 2022-11-08 12:36:39
SIEMENS | 6GK5005-0BA00-1AB2 | SCALANCE XB005 НЕУПРАВЛЯЕМЫЙ КОММУТАТОР INDUSTRIAL ETHERNET ДЛЯ 10/100МБИТ/С, С 5 X 10/100МБИТ/С ПОРТАМИ ДЛЯ ВИТОЙ ПАРЫ С РАЗЪЁМАМИ RJ45, ДЛЯ СОЗДАНИЯ НЕБОЛЬШИХ СЕТЕЙ С ТОПОЛОГИЕЙ «ЗВЕЗДА» И «ЛИНИЯ», СВЕТОДИОДНАЯ ДИАГНОСТИКА, СТЕПЕНЬ ЗАЩИТЫ IP20, =24В ПИТ | 7 | 2022-11-08 12:36:39
SIEMENS | 6GK5004-1BD00-1AB2 | SCALANCE XB004-1 НЕУПРАВЛЯЕМЫЙ КОММУТАТОР INDUSTRIAL ETHERNET ДЛЯ 10/100МБИТ/С, С 4 X 10/100МБИТ/С ПОРТАМИ ДЛЯ ВИТОЙ ПАРЫ С РАЗЪЁМАМИ RJ45, 1 X100МБИТ/С ПОРТОМ МУЛЬТИМОДОВОГО СТЕКЛОВОЛОКНА ДЛЯ ДЛИННОВОЛНОВОГО ЛАЗЕРА С РАЗЪЁМАМИ SC, ДЛЯ СОЗДАНИЯ НЕБОЛЬШИХ | 1 | 2022-11-08 12:36:39
SIEMENS | 6GK1951-4DA00 | Siemens approved Partner Value Package for program module "Industrial-strength networks" SCALANCE | 1 | 2022-11-08 12:36:39
SIEMENS | 6GK1905-0AB10 | SIMATIC NET, PROFIBUS PA, SPLITCONNECT M12 OUTLET: ВСТАВНОЙ СОЕДИНИТЕЛЬНЫЙ ЭЛЕМЕНТ, УСТАНАВЛИВАЕМЫЙ В РАЗВЕТВИТЕЛЬ SPLITCONNECT ДЛЯ ПОДКЛЮЧЕНИЯ УСТРОЙСТВ ПОЛЕВОГО УРОВНЯ, УПАКОВКА ИЗ 5 ШТУК | 1 | 2022-11-08 12:36:39
SIEMENS | 6GK1901-1BB12-2AA0 | Разъем IE FC RJ45 PLUG 180 4X2, RJ45, CAT6A, (10/100/1000/10000MBIT/S) (прочн. металлическим корпус). 1шт. в уп. | 4 | 2022-11-08 12:36:39
SIEMENS | 6GK1901-1BB10-2AE0 | SIMATIC NET IE FC RJ45 ШТЕКЕР, 180 RJ45, ШТЕКЕРНЫЙ СОЕДИНИТЕЛЬ С МЕТАЛ. КОРПУСОМ ДЛЯ ПРОМ. УСЛОВИЙ, ПРЕДНАЗНАЧЕН ДЛЯ БЫСТРОГО МОНТАЖА, 180 ГРАД. УГОЛ ВЫВОДА КАБЕЛЯ, 1 УПАКОВКА = 50 ШТ. | 16 | 2022-11-08 12:36:39
SIEMENS | 6GK1901-0DB50-6AA0 | IE FC M12 plug PRO 4x 2; M12 plug-in connector with rugged metal enclosure and FC connection method; with axial cable outlet (X-coded) 1 pack = 1 unit for SCALANCE W and SCALANCE X | 15 | 2022-11-08 12:36:39
SIEMENS | 6GK1901-0DB40-6AA0 | IE FC M12 CABLE CONNECTOR PRO 4X2, M12 PRE-ASSEMBLED IN THE FIELD PLUG CONECTOR (X-CODED), 8-POLE, METAL HOUSING, FC- FAST CONNECT TECHNOLOGY, SOCKET INSERT, 1 PACKAGE = 1 PCS | 15 | 2022-11-08 12:36:39
SIEMENS | 6GK1900-0AB10 | C-plug, removable data storage medium For simple device replacement in case of fault, for recording configuration or configuration and application data, can be used in the following SIMATIC NET products with C-plug slot: SCALANCE XC-200, XP-200, XM-400, X | 2 | 2022-11-08 12:36:39
SIEMENS | 6GK1571-0BA00-0AA0 | PC USB-адаптер А2 (USB V2.0) для подключения PG / PC или ноутбук SIMATIC S7 к PROFIBUS или MPI В комплекте (USB-кабель 5M ) | 3 | 2022-11-08 12:36:39
SIEMENS | 6GK1500-0DA00 | SIMATIC NET,RS 485 ШИННЫЙ ТЕРМИНАЛ ДЛЯ PROFIBUS, С РАЗЪЁМОМ ДЛЯ ПОДКЛЮЧЕНИЯ ПРОГРАММАТОРА И СОЕДИНИТЕЛЬНЫМ КАБЕЛЕМ 1,5 M | 9 | 2022-11-08 12:36:39
SIEMENS | 6FX5002-2CG00-1AB0 | СИГНАЛЬНЫЙ КАБЕЛЬ С РАЗЪЕМАМИ (810D/611D ДЛЯ ИНКР. ДАТЧИКА) 4X2X0,34 + 4X0,5 C UL/CSA, DESINA MOTION-CONNECT 500 DМАКС. = 9,3 ММ ТИП: 6FX5002-2CG00 ДЛИНА (М) = 0 0 1 0 TYPE: 6FX5002-2CG00 LENGTH (M) = 0 + 0 + 1 + 0 СИГНАЛЬНЫЙ КАБЕЛЬ С РАЗЪЕМАМИ (810D/611D | 2 | 2022-11-08 12:36:39
SIEMENS | 6ES7997-1CA00-4BA3 | Welcome Package Approved Partner Value Added Reseller includes: Welcome letter, design guidelines, e | 1 | 2022-11-08 12:36:39
SIEMENS | 6ES7997-1CA00-4BA1 | Approved Partner VAR Value Package Advanced Factory Automation Box SW Delivery (BSD / DVDs) Includes | 1 | 2022-11-08 12:36:39
SIEMENS | 6ES7972-0DA00-0AA0 | SIMATIC DP, ТЕРМИНАЛЬНЫЙ РЕЗИСТОР RS485 ДЛЯ СЕТЕЙ PROFIBUS/MPI | 2 | 2022-11-08 12:36:39
SIEMENS | 6ES7972-0BB42-0XA0 | SIMATIC DP, ШИННЫЙ СОЕДИНИТЕЛЬ ДЛЯ ПОДКЛЮЧЕНИЯ К СЕТИ PROFIBUS ДО 12 МБИТ/С, С НАКЛОННЫМ ОТВОДОМ КАБЕЛЯ, 15,8 X 54 X 39,5 MM (ШXВXГ), ОКОНЕЧНОЕ СОПРОТИВЛЕНИЕ С ФУНКЦ. ИЗОЛЯЦИИ, С РАЗЪЁМОМ ДЛЯ ПОДКЛЮЧЕНИЯ PG | 1 | 2022-11-08 12:36:39
SIEMENS | 6ES7972-0BA52-0XA0 | SIMATIC DP, ШИННЫЙ CОЕДИНИТЕЛЬ ДЛЯ ПОДКЛЮЧЕНИЯ К СЕТЯМ PROFIBUS ДО 12 МБИТ/С, ОТВОД КАБЕЛЯ ПОД УГЛОМ 90 ГРАДУСОВ, 15,8 X 59 X 35,6 MM (ШXВXГ), IPCD, ТЕХНОЛОГИЯ FAST CONNECT, БЕЗ РАЗЪЁМА ДЛЯ ПОДКЛЮЧЕНИЯ ПРОГРАММАТОРА | 6 | 2022-11-08 12:36:39
SIEMENS | 6ES7972-0BA12-0XA0 | SIMATIC DP, СОЕДИНИТЕЛЬ ДЛЯ ПОДКЛЮЧЕНИЯ К PROFIBUS, ДО 12 МБИТ/С, ОТВОД КАБЕЛЯ ПОД УГЛОМ 90 ГРАДУСОВ, 15.8 X 54 X 34 MM, С ВСТРОЕННЫМ ТЕРМИНАЛЬНЫМ РЕЗИСТОРОМ, С ФУНКЦИЯМИ РАЗДЕЛЕНИЯ, БЕЗ ГНЕЗДА ДЛЯ ПОДКЛЮЧЕНИЯ ПРОГРАММАТОРА | 1 | 2022-11-08 12:36:39
SIEMENS | 6ES7971-0BA00 | SIMATIC S7-400, БУФЕРНАЯ БАТАРЕЯ 3.6В/1.9АЧАС, ДЛЯ PS 405 4A/10A/20A И PS 407 4A/10A/20A. ДЛЯ 4 А БЛОКА ПИТАНИЯ НЕОБХОДИМА ОДНА, ДЛЯ 10- И 20 А БЛОКОВ ПИТАНИЯ - ДВЕ БУФЕРНЫЕ БАТАРЕИ | 8 | 2022-11-08 12:36:39
SIEMENS | 6ES7954-8LL03-0AA0 | SIMATIC S7, карта памяти для S7-1X00 CPU, 3,3 В FLASH, 256 Мбайт | 1 | 2022-11-08 12:36:39
SIEMENS | 6ES7954-8LF03-0AA0 | SIMATIC S7, карта памяти для S7-1X00 CPU/SINAMICS, 3,3 В FLASH, 24 Мбайта | 2 | 2022-11-08 12:36:39
SIEMENS | 6ES7954-8LE03-0AA0 | SIMATIC S7, карта памяти для S7-1X00 CPU/SINAMICS, 3,3 В FLASH, 12 Мбайт | 1 | 2022-11-08 12:36:39
SIEMENS | 6ES7954-8LC03-0AA0 | SIMATIC S7, карта памяти для S7-1x00 CPU/SINAMICS, 3, 3 В Flash, 4 МБ | 9 | 2022-11-08 12:36:39
SIEMENS | 6ES7953-8LG31-0AA0 | SIMATIC S7, МИКРОКАРТА ПАМЯТИ MMC ДЛЯ S7-300/C7/ET 200, 3.3 В NFLASH, 128 КБАЙТ | 3 | 2022-11-08 12:36:39
SIEMENS | 6ES7953-8LG30-0AA0 |  | 3 | 2022-11-08 12:36:39
SIEMENS | 6ES7953-8LF31-0AA0 | SIMATIC S7, МИКРОКАРТА ПАМЯТИ MMC ДЛЯ S7-300/C7/ET 200, 3.3 В NFLASH, 64 КБАЙТА | 3 | 2022-11-08 12:36:39
SIEMENS | 6ES7922-4BC50-0AD0 | SIMATIC S7-400, ГИБКИЙ СОЕДИНИТЕЛЬ: ФРОНТ. СОЕДИНИТЕЛЬ 6ES7492-1AL00-0AA0 С ПОДКЛ. ЖГУТОМ ИЗ 46 ИЗОЛИРОВАННЫХ ПРОВОДОВ СЕЧЕНИЕМ 0.5 MM.КВ, ПРОМАРКИРОВАННЫЕ СВОБОДНЫЕ КОНЦЫ ЖГУТА, ДЛИНА ЖГУТА 2.5 М, 1 ШТУКА | 2 | 2022-11-08 12:36:39
SIEMENS | 6ES7921-3AA20-0AA0 | SIMATIC S7-300, ФРОНТ. СОЕДИНИТЕЛЬ SIMATIC TOP CONNECT ДЛЯ 32-КАНАЛЬНЫХ МОДУЛЕЙ ВВОДА-ВЫВОДА ДИСКР. СИГНАЛОВ, ПОДКЛ. ВНЕШНИХ ЦЕПЕЙ ВИТЫМ ЛЕНТОЧНЫМ КАБЕЛЕМ, ПОДКЛ. ПИТАНИЯ ЧЕРЕЗ ТЕРМИНАЛЬНЫЙ БЛОК С КОНТАКТАМИ-ЗАЩЕЛКАМИ | 6 | 2022-11-08 12:36:39
SIEMENS | 6ES7912-0AA00-0AA0 | SIMATIC S7, ПЛАСТИКОВЫЕ МЕТКИ МАРКИРОКИ НОМЕРОВ МОДУЛЕЙ В МОНТАЖНЫХ СТОЙКАХ S7-300/ S7-400/ ET 200M/ C7 | 1 | 2022-11-08 12:36:39
SIEMENS | 6ES7901-0BF00-0AA0 | SIMATIC S7, MPI-КАБЕЛЬ ДЛЯ ПОДКЛЮЧЕНИЯ SIMATIC S7 К ПРОГРАММАТОРУ ЧЕРЕЗ MPI, ДЛИНА 5M | 1 | 2022-11-08 12:36:39
SIEMENS | 6ES7647-0KA02-0AA2 | SIMATIC IOT2000, входной модуль sink/source, 10x DI, ARDUINO Shield для SIMATIC IOT2020 и IOT2040, | 2 | 2022-11-08 12:36:39
SIEMENS | 6ES7647-0KA01-0AA2 | SIMATIC IOT2000, модуль ввода/вывода, 5x DI 2x AI 2x DO, ARDUINO Shield для SIMATIC IOT2020 и IOT2040 | 3 | 2022-11-08 12:36:39
SIEMENS | 6ES7647-0BA00-1YA2 | SIMATIC IOT2050; 2x Gbit Ethernet RJ45; Display port; 2x USB2.0; 16 GB eMMC; SD card slot; 24 V DC industrial power supply | 4 | 2022-11-08 12:36:39
SIEMENS | 6ES7647-0BA00-0YA2 | SIMATIC IOT2050, 2x Gbit Ethernet RJ45; Display port; 2x USB2.0, SD card slot, 24 V DC industrial power supply | 7 | 2022-11-08 12:36:39
SIEMENS | 6ES7590-1BC00-0AA0 | SIMATIC S7-1500, ПРОФИЛЬНАЯ ШИНА 2000 MM (ПРИМЕРНО 78,7 ДЮЙМОВ), БЕЗ ЗАЗЕМЛЯЮЩЕГО ЭЛЕМЕНТА, ИНТЕГРИРОВАННАЯ DIN-РЕЙКА ДЛЯ МОНТАЖА МАЛЫХ КОМПОНЕНТОВ, ТАКИХ КАК КЛЕММЫ, ПРЕДОХРАНИТЕЛИ ИЛИ РЕЛЕ. НЕОБХОДИМ ЗАЗЕМЛЯЮЩИЙ ЭЛЕМЕНТ (6ES7590-5AA00-0AA0, УП. 20 ШТ. ) | 1 | 2022-11-08 12:36:39
SIEMENS | 6ES7590-1AB60-0AA0 | SIMATIC S7-1500, ПРОФИЛЬНАЯ ШИНА 160 MM (ПРИМЕРНО 6,3 ДЮЙМОВ), ВКЛ. ЗАЗЕМЛЯЮЩИЙ ЭЛЕМЕНТ, ИНТЕГРИРОВАННАЯ DIN-РЕЙКА ДЛЯ МОНТАЖА МАЛЫХ КОМПОНЕНТОВ, ТАКИХ КАК КЛЕММЫ, ПРЕДОХРАНИТЕЛИ ИЛИ РЕЛЕ | 6 | 2022-11-08 12:36:39
SIEMENS | 6ES7522-1BL10-0AA0 | SIMATIC S7-1500, МОДУЛЬ ДИСКРЕТНЫХ ВЫХОДОВ DQ 32 X 24VDC/0.5A, 32 КАНАЛА В ГРУППАХ ПО 8, 4 A НА ГРУППУ, В КОМПЛЕКТЕ ФРОНТАЛЬНЫЙ СОЕДИНИТЕЛЬ С ТЕХНИКОЙ ПОДКЛЮЧЕНИЯ PUSH-IN | 1 | 2022-11-08 12:36:39
SIEMENS | 6ES7392-1AJ00-0AA0 | SIMATIC S7-300, 20-ПОЛЮСНЫЙ ФРОНТАЛЬНЫЙ СОЕДИНИТЕЛЬ ДЛЯ СИГНАЛЬНЫХ МОДУЛЕЙ, КЛЕММ С ВИНТОВЫМИ ЗАЖИМАМИ | 6 | 2022-11-08 12:36:39
SIEMENS | 6ES7390-6BA00-0AA0 | SIMATIC S7-300, АДАПТЕР ДЛЯ УСТАНОВКИ БЛОКА ПИТАНИЯ PS 307 НА 35MM ПРОФИЛЬНУЮ ШИНУ | 3 | 2022-11-08 12:36:39
SIEMENS | 6ES7390-1AE80-0AA0 | SIMATIC S7-300, ПРОФИЛЬНАЯ ШИНА S7-300 ДЛИНОЙ 480MM | 3 | 2022-11-08 12:36:39
SIEMENS | 6ES7331-7NF10-0AB0 | SIMATIC S7-300, SM 331, МОДУЛЬ ВВОДА АНАЛОГ. СИГНАЛОВ: ГАЛЬВ. РАЗДЕЛЕНИЕ ВНЕШНИХ И ВНУТР. ЦЕПЕЙ, 8 ВХОДОВ ±5В/ ±10В/ 1... 5В/ ±20MA/ 0(4)...20MA, 16 БИТ, 1 ОБЩАЯ ТОЧКА (60В), 4-КАНАЛ. РЕЖИМ: 10 МС, 8-КАНАЛ. РЕЖИМ: 23...95 МС, НЕОБХОДИМ 40-ПОЛЮСНЫЙ ФР. СОЕ | 1 | 2022-11-08 12:36:39
SIEMENS | 6ES7322-1BH10-0AA0 | SIMATIC S7-300, SM 322, МОДУЛЬ ВЫВОДА ДИСКРЕТНЫХ СИГНАЛОВ: ГАЛЬВАНИЧЕСКОЕ РАЗДЕЛЕНИЕ ВНЕШНИХ И ВНУТРЕННИХ ЦЕПЕЙ, 16 ВЫХОДОВ =24В/0.5A, БЫСТРОДЕЙСТВУЮЩИЙ. 20-ПОЛЮСНЫЙ ФРОНТАЛЬНЫЙ СОЕДИНИТЕЛЬ ЗАКАЗЫВАЕТСЯ ОТДЕЛЬНО | 2 | 2022-11-08 12:36:39
SIEMENS | 6ES7322-1BH01-0AA0 | SIMATIC S7-300, SM 322, МОДУЛЬ ВЫВОДА ДИСКРЕТНЫХ СИГНАЛОВ: ГАЛЬВАНИЧЕСКОЕ РАЗДЕЛЕНИЕ ВНЕШНИХ И ВНУТРЕННИХ ЦЕПЕЙ, 16 ВЫХОДОВ =24В/0.5A. 20-ПОЛЮСНЫЙ ФРОНТАЛЬНЫЙ СОЕДИНИТЕЛЬ ЗАКАЗЫВАЕТСЯ ОТДЕЛЬНО | 1 | 2022-11-08 12:36:39
SIEMENS | 6ES7321-1BH10-0AA0 | SIMATIC S7-300, SM 321, МОДУЛЬ ВВОДА ДИСКРЕТНЫХ СИГНАЛОВ: ОПТОЭЛЕКТРОННОЕ РАЗДЕЛЕНИЕ ВНЕШНИХ И ВНУТРЕННИХ ЦЕПЕЙ, 16 ВХОДОВ =24В, ЗАДЕРЖКА РАСПРОСТРАНЕНИЯ ВХОДНОГО СИГНАЛА 0.05 МКС. 20-ПОЛЮСНЫЙ ФРОНТ. СОЕДИНИТЕЛЬ ЗАКАЗЫВАЕТСЯ ОТДЕЛЬНО | 1 | 2022-11-08 12:36:39
SIEMENS | 6ES7315-2EH14-0AB0 | SIMATIC S7-300, ЦПУ CPU 315-2 PN/DP, 384 КБАЙТ РАБОЧЕЙ ПАМЯТИ, 1. ИНТЕРФЕЙС MPI/DP 12 МБИТ/С, 2. ИНТЕРФЕЙС ETHERNET PROFINET, С 2Х-ПОРТОВЫМ КОММУТАТОРОМ, ДЛЯ РАБОТЫ НЕОБХОДИМА КАРТА ПАМЯТИ MICRO MEMORY CARD | 2 | 2022-11-08 12:36:39
SIEMENS | 6ES7307-1KA02-0AA0 | SIMATIC S7-300, СТАБИЛИЗИРОВАННЫЙ БЛОК ПИТАНИЯ PS307 ВХОД: ~120/230 В, ВЫХОД: =24 В/10 A | 3 | 2022-11-08 12:36:39
SIEMENS | 6ES7307-1EA01-0AA0 | SIMATIC S7-300, СТАБИЛИЗИРОВАННЫЙ БЛОК ПИТАНИЯ PS307 ВХОД: ~120/230 В, ВЫХОД: =24 В/5 A | 1 | 2022-11-08 12:36:39
SIEMENS | 6ES7241-1CH32-0XB0 | SIMATIC S7-1200, КОММУНИКАЦИОННЫЙ МОДУЛЬ CM 1241, RS422/485, 9-ПОЛЮСНЫЙ РАЗЪЁМ SUB D (ВИЛКА), СВОБОДНО-ПРОГРАММИРУЕМЫЙ ПОРТ С ПОДДЕРЖКОЙ ТЕЛЕГРАММ | 8 | 2022-11-08 12:36:39
SIEMENS | 6ES7234-4HE32-0XB0 | SIMATIC S7-1200, МОДУЛЬ АНАЛОГОВОГО ВВОДА-ВЫВОДА SM 1234, 4 AI / 2 AO, +/-10В 14 БИТ, ИЛИ 0-20 MA 13 БИТ | 3 | 2022-11-08 12:36:39
SIEMENS | 6ES7232-4HD32-0XB0 | SIMATIC S7-1200, МОДУЛЬ АНАЛОГОВОГО ВЫВОДА, SM 1232, 4 AO, +/-10В, РАЗРЕШЕНИЕ 14 БИТ ИЛИ 0-20 MA, РАЗРЕШЕНИЕ13 БИТ | 6 | 2022-11-08 12:36:39
SIEMENS | 6ES7232-4HB32-0XB0 | SIMATIC S7-1200, МОДУЛЬ АНАЛОГОВОГО ВЫВОДА SM 1232, 2 AO, +/-10В 14 БИТ, ИЛИ 0-20 MA 13 БИТ | 4 | 2022-11-08 12:36:39
SIEMENS | 6ES7231-4HF32-0XB0 | SIMATIC S7-1200, МОДУЛЬ АНАЛОГОВОГО ВВОДА, SM 1231, 8 AI, +/-10В, +/-5В, +/-2,5В, ИЛИ 0-20 MA 12 БИТ + ЗНАК ИЛИ (13 БИТ ADC) | 7 | 2022-11-08 12:36:39
SIEMENS | 6ES7231-4HD32-0XB0 | SIMATIC S7-1200, МОДУЛЬ АНАЛОГОВОГО ВВОДА SM 1231, 4 AI, +/-10 В, +/-5 В, +/-2,5 В, ИЛИ 0-20 MA 12 БИТ + ЗНАК (13 БИТ ADC) | 8 | 2022-11-08 12:36:39
SIEMENS | 6ES7223-3BD30-0XB0 | SIMATIC S7-1200, СИГНАЛЬНАЯ ПЛАТА ДИСКРЕТНОГО ВВОДА/ВЫВОДА SB 1223, 2DI/DQ, =24В 200КГЦ | 1 | 2022-11-08 12:36:39
SIEMENS | 6ES7223-1PL32-0XB0 | SIMATIC S7-1200, МОДУЛЬ ДИСКРЕТНОГО ВВОДА-ВЫВОДА SM 1223, 16DI / 16DO, 16DI =24 В, ВХОДЫ SINK/SOURCE, 16DO, РЕЛЕЙНЫЕ ВЫХОДЫ 2 A | 5 | 2022-11-08 12:36:39
SIEMENS | 6ES7223-1BL22-0XA0 | SIMATIC S7-200, EM 223, МОДУЛЬ ВВОДА-ВЫВОДА ДИСКРЕ | 3 | 2022-11-08 12:36:39
SIEMENS | 6ES7223-1BH32-0XB0 | SIMATIC S7-1200, МОДУЛЬ ДИСКРЕТНОГО ВВОДА-ВЫВОДА SM 1223, 8DI / 8DO, 8DI =24 В, ВХОДЫ SINK/SOURCE, 8DO, ТРАНЗИСТОРНЫЕ ВЫХОДЫ 0,5A | 6 | 2022-11-08 12:36:39
SIEMENS | 6ES7222-1HH32-0XB0 | SIMATIC S7-1200, МОДУЛЬ ДИСКРЕТНОГО ВЫВОДА SM 1222, 16DO, РЕЛЕЙНЫЕ ВЫХОДЫ 2 A | 3 | 2022-11-08 12:36:39
SIEMENS | 6ES7222-1BH32-0XB0 | SIMATIC S7-1200, МОДУЛЬ ДИСКРЕТНОГО ВЫВОДА SM 1222, 16DO, =24 В, ТРАНЗИСТОРНЫЕ ВЫХОДЫ 0,5 A | 1 | 2022-11-08 12:36:39
SIEMENS | 6ES7221-1BH32-0XB0 | SIMATIC S7-1200, МОДУЛЬ ДИСКРЕТНОГО ВВОДА SM 1221, 16DI, =24 В, ВХОДЫ SINK/SOURCE | 6 | 2022-11-08 12:36:39
SIEMENS | 6ES7221-1BF32-0XB0 | SIMATIC S7-1200, МОДУЛЬ ДИСКРЕТНОГО ВВОДА SM 1221, 8DI, =24 В, ВХОДЫ SINK/SOURCE | 2 | 2022-11-08 12:36:39
SIEMENS | 6ES7215-1AG40-0XB0 | SIMATIC S7-1200, КОМПАКТНОЕ CPU 1215C, DC/DC/DC, 2 ПОРТА PROFINET, ВСТРОЕННЫЕ ВХОДЫ/ВЫХОДЫ: 14 DI =24 В, 10 DO =24 В/0,5 A, 2 AI =0-10 В, 2 AO 0-20 МА, НАПРЯЖЕНИЕ ПИТАНИЯ: =20,4 - 28,8 В, ПАМЯТЬ ПРОГРАММЫ/ДАННЫХ: 100 КБ | 3 | 2022-11-08 12:36:39
SIEMENS | 6ES7214-1HG40-0XB0 | SIMATIC S7-1200, КОМПАКТНОЕ ЦПУ CPU 1214C DC/DC/RLY, ВСТРОЕННЫЕ ВХОДЫ/ВЫХОДЫ: 14 DI =24 В, 10 DO РЕЛЕ 2 A, 2 AI =0 - 10 В, БЛОК ПИТАНИЯ: =20.4 - 28.8 В, ПАМЯТЬ ПРОГРАММЫ/ДАННЫХ: 75 КБ | 3 | 2022-11-08 12:36:39
SIEMENS | 6ES7214-1AG40-0XB0 | SIMATIC S7-1200, КОМПАКТНОЕ ЦПУ CPU 1214C DC/DC/DC, ВСТРОЕННЫЕ ВХОДЫ/ВЫХОДЫ: 14 DI =24 В, 10 DO =24 В, 2 AI =0 - 10 В, БЛОК ПИТАНИЯ: =20.4 - 28.8 В, ПАМЯТЬ ПРОГРАММЫ/ДАННЫХ: 75 КБ | 3 | 2022-11-08 12:36:39
SIEMENS | 6ES7193-6CP01-2MA0 | SIMATIC ET 200SP, 10 БИРОК ДЛЯ ЦВЕТОВОГО КОДИРОВАНИЯ, 8 СЕРЫХ + 8 КРАСНЫХ, ДЛЯ ОПРЕДЕЛЁННЫХ МОДУЛЕЙ, ДЛЯ ПЕРИФЕРИЙНЫХ МОДУЛЕЙ С ЦВЕТОВЫМ КОДОМ CC01, ДЛЯ 16 ВТЫЧНЫХ КЛЕММ | 1 | 2022-11-08 12:36:39
SIEMENS | 6ES7193-6BP20-0DA0 | SIMATIC ET 200SP, БАЗОВЫЙ БЛОК BU15-P16+A10+2D, ТИП A0, ВТЫЧНЫЕ КЛЕММЫ, С 10 ДОП. (AUX) -КЛЕММАМИ, НОВАЯ НАГРУЗОЧНАЯ ГРУППА, Ш Х В: 15MMX141MM | 8 | 2022-11-08 12:36:39
SIEMENS | 6ES7193-6BP20-0BA0 | SIMATIC ET 200SP, БАЗОВЫЙ БЛОК BU15-P16+A10+2B, ТИП A0, ВТЫЧНЫЕ КЛЕММЫ, С 10 ДОП. (AUX) -КЛЕММАМИ, ПОДКЛЮЧЕНИЕ К СУЩ. НАГРУЗОЧНОЙ ГРУППЕ (БАЗОВОГО БЛОКА СЛЕВА) Ш Х В: 15MMX141MM | 13 | 2022-11-08 12:36:39
SIEMENS | 6ES7193-6AR00-0AA0 | SIMATIC, ШИННЫЙ АДАПТЕР BA 2X RJ45, 2 РАЗЪЁМА RJ45 ДЛЯ ПОДКЛЮЧЕНИЯ К СЕТИ PROFINET | 8 | 2022-11-08 12:36:39
SIEMENS | 6ES7193-6AF00-0AA0 | SIMATIC ET 200SP, СЕТЕВОЙ АДАПТЕР BA 2XFC, 2X FAST CONNECT РАЗЪЁМА ДЛЯ ПОДКЛЮЧЕНИЯ К PROFINET | 4 | 2022-11-08 12:36:39
SIEMENS | 6ES7193-4CD30-1AA0 | SIMATIC DP, ET 200S, 5 ТЕРМИНАЛЬНЫХ МОДУЛЕЙ TM-P15C23-A0 ДЛЯ УСТАНОВКИ МОДУЛЯ КОНТРОЛЯ ПИТАНИЯ, ШИРИНА 15MM, 2X3 ЗАЖИМНЫХ КОНТАКТА, С КОНТАКТАМИ ДЛЯ ПОДКЛЮЧЕНИЯ К AUX1 И КОНЦЕВЫМ УЧАСТКОМ ШИНЫ AUX1, 5 ШТ. В УПАКОВКЕ | 0 | 2022-11-08 12:36:39
SIEMENS | 6ES7193-4CD30-0AA0 | SIMATIC DP, ET 200S, ТЕРМИНАЛЬНЫЙ МОДУЛЬ TM-P15C23-A0 ДЛЯ УСТАНОВКИ МОДУЛЯ КОНТРОЛЯ ПИТАНИЯ, ШИРИНА 15MM, 2X3 КОНТАКТА-ЗАЩЕЛКИ, С ЗАЖИМАМИ ДЛЯ ПОДКЛЮЧЕНИЯ К AUX1 И КОНЦЕВЫМ УЧАСТКОМ ШИНЫ AUX1 | 2 | 2022-11-08 12:36:39
SIEMENS | 6ES7193-4CB30-0AA0 | SIMATIC DP, ET 200S, ТЕРМИНАЛЬНЫЙ МОДУЛЬ TM-E15C24-01 ДЛЯ УСТАНОВКИ ЭЛЕКТРОННОГО МОДУЛЯ, ШИРИНА 15MM, 2X4 КОНТАКТА-ЗАЩЕЛКИ, БЕЗ ПОДКЛЮЧЕНИЯ К AUX1, СКВОЗНАЯ ШИНА AUX1, УПАКОВКА ИЗ 5 ШТУК | 2 | 2022-11-08 12:36:39
SIEMENS | 6ES7193-4CB00-0AA0 | SIMATIC DP, ET 200S, ТЕРМИНАЛЬНЫЙ МОДУЛЬ TM-E15S23-01 ДЛЯ УСТАНОВКИ ЭЛЕКТРОННОГО МОДУЛЯ, ШИРИНА 15MM, 2X3 КОНТАКТА С ВИНТОВЫМИ ЗАЖИМАМИ, БЕЗ ПОДКЛЮЧЕНИЯ К AUX1, СКВОЗНАЯ ШИНА AUX1, УПАКОВКА ИЗ 5 ШТУК | 2 | 2022-11-08 12:36:39
SIEMENS | 6ES7193-4CA30-0AA0 | SIMATIC DP, ET 200S, ТЕРМИНАЛЬНЫЙ МОДУЛЬ TM-E15C24-A1 ДЛЯ УСТАНОВКИ ЭЛЕКТРОННОГО МОДУЛЯ, ШИРИНА 15MM, 2X4 ПРУЖИННЫХ КОНТАКТА-ЗАЩЕЛКИ, С ЗАЖИМАМИ ДЛЯ ПОДКЛЮЧЕНИЯ К AUX1, СКВОЗНАЯ ШИНА AUX1, УПАКОВКА ИЗ 5 ШТУК | 7 | 2022-11-08 12:36:39
SIEMENS | 6ES7193-4CA20-0AA0 | SIMATIC DP, ET 200S, ТЕРМИНАЛЬНЫЙ МОДУЛЬ TM-E15S24-A1 ДЛЯ УСТАНОВКИ ЭЛЕКТРОННОГО МОДУЛЯ, ШИРИНА 15MM, 2X4 КОНТАКТА С ВИНТОВЫМИ ЗАЖИМАМИ, С ЗАЖИМАМИ ДЛЯ ПОДКЛЮЧЕНИЯ К AUX1, СКВОЗНАЯ ШИНА AUX1, УПАКОВКА ИЗ 5 ШТУК | 6 | 2022-11-08 12:36:39
SIEMENS | 6ES7153-1AA03-0XB0 | SIMATIC DP, IM153-1, ИНТЕРФЕЙСНЫЙ МОДУЛЬ ДЛЯ ET 200M: ВСТРОЕННЫЙ ИНТЕРФЕЙС PROFIBUS-DP/ 9-ПОЛЮСНОЕ ГНЕЗДО СОЕДИНИТЕЛЯ D-ТИПА, DP V1, ДО 12 МБИТ/С, ДО 8 СИГНАЛЬНЫХ МОДУЛЕЙ S7-300 НА СТАНЦИЮ | 1 | 2022-11-08 12:36:39
SIEMENS | 6ES7151-3AA23-0AB0 | SIMATIC DP,ИНТЕРФЕЙСНЫЙ МОДУЛЬ IM151-3 PN ST ДЛЯ ET200S, СКОРОСТЬ ПЕРЕДАЧИ ДО 100МБИТ/С, МАКС. 63 ПИТАЮЩИХХ, ЭЛЕКТРИЧЕСКИХ МОДУЛЕЙ ИЛИ МОДУЛЕЙ ПУСКАТЕЛЕЙ, ДО 2 МЕТРОВ ОБЩАЯ ДЛИНА, 2X ИНТЕРФЕЙСА RJ45, ТЕРМИНАЛЬНЫЙ МОДУЛЬ В КОМПЛЕКТЕ INCL. TERMINATING MODUL | 1 | 2022-11-08 12:36:39
SIEMENS | 6ES7142-6BH00-0AB0 | SIMATIC DP, СТАНЦИЯ РАСПРЕДЕЛЁННОЙ ПЕРИФЕРИИ PROFINET ET 200ECO PN: 8 ДИСКРЕТНЫХ ВЫХОДОВ (DO) =24В/1,3A, 4 X M12, ДВОЙНАЯ АДРЕСАЦИЯ, СТЕПЕНЬ ЗАЩИТЫ IP67 | 1 | 2022-11-08 12:36:39
SIEMENS | 6ES7138-4CA01-1AA0 | SIMATIC DP, МОДУЛЬ ПИТАНИЯ PM-E ДЛЯ ET 200S, =24В С ДИАГНОСТИКОЙ, 5 ШТУК В УПАКОВКЕ | 2 | 2022-11-08 12:36:39
SIEMENS | 6ES7135-6HD00-0BA1 | SIMATIC ET 200SP, МОДУЛЬ АНАЛОГОВОГО ВЫВОДА, AQ 4XU/I, НАПРЯЖЕНИЕ/ТОК, СТАНДАРТНЫЙ, ДЛЯ УСТАНОВКИ НА БАЗОВЫЕ БЛОКИ ТИПА A0, A1, ЦВЕТОВОЙ КОД CC00, ДИАГНОСТИКА МОДУЛЯ, 16 БИТ, +/-0,3% | 0 | 2022-11-08 12:36:39
SIEMENS | 6ES7135-4FB52-0AB0 | SIMATIC DP, ЭЛЕКТРОННЫЙ МОДУЛЬ АНАЛОГОВОГО ВВОДА ДЛЯ ET200S, 2 AO U HS, ДВА СКОРОСТНЫХ ПОТЕНЦИАЛЬНЫХ ВЫХОДА, 15 MM ШИРИНА, +/-10В, +/-5В, 1.. 5В, 16БИТ, ВРЕМЯ ЦИКЛА: 0.1 МС, СВЕТОДИОД SF (ОШИБКА ГРУППЫ) | 4 | 2022-11-08 12:36:39
SIEMENS | 6ES7134-6GF00-0AA1 | SIMATIC ET 200SP, МОДУЛЬ АНАЛОГОВОГО ВВОДА, AI 8XI 2-/4-WIRE BASIC, ДЛЯ УСТАНОВКИ НА БАЗОВЫЙ БЛОК A0, A1, ЦВЕТОВОЙ КОД CC01, ДИАГНОСТИКА МОДУЛЯ, 16 БИТ | 0 | 2022-11-08 12:36:39
SIEMENS | 6ES7134-4GB52-0AB0 | SIMATIC DP, ЭЛЕКТРОННЫЙ МОДУЛЬ АНАЛОГОВОГО ВВОДА ДЛЯ ET200S: 2AI HS I-2WIRE, ДВА СКОРОСТНЫХ ВХОДА ДЛЯ ПОДКЛЮЧЕНИЯ ПРЕОБРАЗОВАТЕЛЕЙ ТОКА ПО 2Х-ПРОВОДНОЙ СХЕМЕ, 0 - 20MA, 4 - 20MA, 15БИТ, 15 MM ШИРИНА, ВРЕМЯ ЦИКЛА МОДУЛЯ: 0.1МС, СВЕТОДИОД SF (ОШИБКА ГРУППЫ) | 2 | 2022-11-08 12:36:39
SIEMENS | 6ES7133-6CV15-1AM0 | SIMATIC ET 200SP, 5 КРЫШЕК ДЛЯ БАЗОВОГО БЛОКА, 15MM, ДЛЯ ЗАЩИТЫ СВОБОДНЫХ ПОСАДОЧНЫХ МЕСТ | 1 | 2022-11-08 12:36:39
SIEMENS | 6ES7132-4HB01-0AB0 | SIMATIC DP, 5 ЭЛЕКТРОННЫХ МОДУЛЕЙ ДЛЯ ET 200S, 2 DO RELAY, 2 РЕЛЕЙНЫХ ВЫХОДА 24V DC - 230V AC/5A,15 MM ШИРИНА, СВЕТОДИОД ОШИБКИ ГРУППЫ (GROUP FAULT), УПАКОВКА ИЗ 5 ШТУК УПАКОВКА ИЗ 5 ШТУК | 2 | 2022-11-08 12:36:39
SIEMENS | 6ES7132-4BD02-0AA0 | SIMATIC DP, 5 ЭЛЕКТРОННЫХ МОДУЛЕЙ ВЫВОДА ДЛЯ ET 200S, 4 DO STANDARD, =24V/0.5A, ШИРИНА 15 MM, 5 ШТУК В УПАКОВКЕ | 1 | 2022-11-08 12:36:39
SIEMENS | 6ES7131-6FD01-0BB1 | SIMATIC ET 200SP, модуль дискретных входов, DI 4x 120.. 230V AC ST, со стандартными функциями, тип 3 (IEC 61131), упаковка из 1 шт., для установки на базовый блок типа B1, цветовой код CC41, диагностика модуля | 7 | 2022-11-08 12:36:39
SIEMENS | 6ES7131-6BF01-0BA0 | SIMATIC ET 200SP, модуль дискретных выходов, DI 8x 24V DC ST, со стандартными функциями, тип 3 (IEC 61131), вход PNP, (sink, P-reading), упаковка из 1 шт., для установки на базовый блок типа A0, цветовой код CC01, входная задержка 0,05..20 мс, диагностика | 2 | 2022-11-08 12:36:39
SIEMENS | 6ES7131-4BF50-0AA0 | SIMATIC DP, 1 ЭЛЕКТРОННЫЙ МОДУЛЬ ДИСКРЕТНОГО ВВОДА ДЛЯ ET 200S, 8 DI, =24В, 15 MM ШИРИНОЙ, 1 ШТУКА В УПАКОВКЕ | 4 | 2022-11-08 12:36:39
SIEMENS | 6ES7131-4BD01-0AA0 | SIMATIC DP, 5 ЭЛЕКТРОННЫХ МОДУЛЕЙ ДЛЯ ET 200S, 4 DI STANDARD, 4 ДИСКРЕТНЫХ ВХОДА, СТАНДАРТНЫЙ =24В, 15 MM ШИРИНА, УПАКОВКА ИЗ 5 ШТУК | 2 | 2022-11-08 12:36:39
SIEMENS | 6ES5728-8MA11 | SIMATIC S5, ТЕРМИНАЛ ЗАЗЕМЛЕНИЯ, УПАКОВКА ИЗ 10 ШТУК | 4 | 2022-11-08 12:36:39
SIEMENS | 6EP4137-3AB00-2AY0 | SITOP UPS1600 40A ETHERNET/ PROFINET БЛОК БЕСПЕРЕБОЙНОГО ЭЛЕКТРОПИТАНИЯ С ETHERNET/ PROFINET- ИНТЕРФЕЙСОМ ВХОД: DC 24 V ВЫХОД: DC 24 V/40 A | 1 | 2022-11-08 12:36:39
SIEMENS | 6EP4136-3AB00-2AY0 | SITOP UPS1600 20A ETHERNET/ PROFINET БЛОК БЕСПЕРЕБОЙНОГО ЭЛЕКТРОПИТАНИЯ С ETHERNET/ PROFINET- ИНТЕРФЕЙСОМ ВХОД: DC 24 V ВЫХОД: DC 24 V/20 A | 2 | 2022-11-08 12:36:39
SIEMENS | 6EP4134-3AB00-2AY0 | SITOP UPS1600 10A ETHERNET/ PROFINET БЛОК БЕСПЕРЕБОЙНОГО ЭЛЕКТРОПИТАНИЯ С ETHERNET/ PROFINET- ИНТЕРФЕЙСОМ ВХОД: DC 24 V ВЫХОД: DC 24 V/10 A | 9 | 2022-11-08 12:36:39
SIEMENS | 6EP4133-0GB00-0AY0 | SITOP UPS1100 DC 24 V 3,2 AH АККУМУЛЯТОРНЫЙ МОДУЛЬ С НЕ ТРЕБУЮЩИМИ ТЕХНИЧЕСКОГО ОБСЛУЖИВАНИЯ ЗАКРЫТЫМИ СВИНЦОВЫМИ АККУМУЛЯТОРАМИ ДЛЯ МОДУЛЯ SITOP DC-USV | 1 | 2022-11-08 12:36:39
SIEMENS | 6EP3332-6SB00-0AY0 | LOGO!POWER 24 V / 2.5 A, стабилизированный блок питания, вход: ~100-240 В, выход: =24 В / 2.5 A | 2 | 2022-11-08 12:36:39
SIEMENS | 6EP1961-3BA21 | SITOP PSE202U, МОДУЛЬ РЕЗЕРВИРОВАНИЯ ВХОД/ВЫХОД: =24 В/40 A, МОЖЕТ БЫТЬ ИСПОЛЬЗОВАН ДЛЯ СОВМЕСТНОЙ РАБОТЫ ДВУХ БЛОКОВ ПИТАНИЯ SITOP С МАКСИМАЛЬНЫМ ВЫХОДНЫМ ТОКОМ 20 A ДЛЯ КАЖДОГО | 1 | 2022-11-08 12:36:39
SIEMENS | 6EP1935-6MD31 | SITOP POWER, СВИНЦОВЫЙ ГЕРМЕТИЧНЫЙ АККУМУЛЯТОР ДЛЯ SITOP POWER DC-USV-МОДУЛЯ 15: =24 В/ 2,5 АЧАС | 1 | 2022-11-08 12:36:39
SIEMENS | 6EP1336-2BA10 | SITOP PSU100S 20 A, СТАБИЛИЗИРОВАННЫЙ БЛОК ПИТАНИЯ ВХОД: ~120/230 В, ВЫХОД: =24 В/20 A | 1 | 2022-11-08 12:36:39
SIEMENS | 6EP1336-1LB00 | SITOP PSU100L 24 V/20 A, стабилизированный блок питания. Вход: ~100-240 В, выход: =24 В/20 A | 5 | 2022-11-08 12:36:39
SIEMENS | 6EP1334-3BA10 | SITOP PSU200M 10 A РЕГУЛИРУЕМЫЙ БЛОК ЭЛЕКТРОПИТАНИЯ ВХОД: AC 120/230-500 В ВЫХОД: DC 24 В/10 A | 4 | 2022-11-08 12:36:39
SIEMENS | 6EP1334-2BA20 | SITOP PSU100S 24 V/10 A, СТАБИЛИЗИРОВАННЫЙ БЛОК ПИТАНИЯ, ВХОД: ~120/230 В, ВЫХОД: =24 В/10 A | 4 | 2022-11-08 12:36:39
SIEMENS | 6EP1333-4BA00 | SIMATIC PM 1507 24 V/8 A, СТАБИЛИЗИРОВАННЫЙ БЛОК ПИТАНИЯ ДЛЯ SIMATIC S7-1500. ВХОД: ~120/230 В, ВЫХОД: =24 В/8 A | 1 | 2022-11-08 12:36:39
SIEMENS | 6EP1333-3BA10 | SITOP PSU200M 5 A РЕГУЛИРУЕМЫЙ БЛОК ЭЛЕКТРОПИТАНИЯ ВХОД: AC 120/230-500 В ВЫХОД: DC 24 В/5 A | 1 | 2022-11-08 12:36:39
SIEMENS | 6EP1333-2BA20 | SITOP PSU100S 24 V/5 A, СТАБИЛИЗИРОВАННЫЙ БЛОК ПИТАНИЯ, ВХОД: ~120/230 В, ВЫХОД: =24 В/5 A | 1 | 2022-11-08 12:36:39
SIEMENS | 6EP1333-1LB00 | SITOP PSU100L 24 V/5 A, СТАБИЛИЗИРОВАННЫЙ БЛОК ПИТАНИЯ, ВХОД: ~120/230 В, ВЫХОД: =24 В/5 A | 2 | 2022-11-08 12:36:39
SIEMENS | 6EP1332-2BA20 | SITOP PSU100S 24 V/2,5 A, СТАБИЛИЗИРОВАННЫЙ БЛОК ПИТАНИЯ, ВХОД: ~120/230 В, ВЫХОД: =24 В/2,5 A | 1 | 2022-11-08 12:36:39
SIEMENS | 6EP1332-1SH71 | SIMATIC S7-1200, БЛОК ПИТАНИЯ PM1207, СТАБИЛИЗИРОВАННЫЙ БЛОК ПИТАНИЯ, ВХОД: ~120/230 В, ВЫХОД: =24 В/2,5 A | 19 | 2022-11-08 12:36:39
SIEMENS | 6EP1332-1LB00 | SITOP PSU100L 24 V/2.5 A, СТАБИЛИЗИРОВАННЫЙ БЛОК ПИТАНИЯ, ВХОД: ~120/230 В, ВЫХОД: =24 В/2,5 A | 1 | 2022-11-08 12:36:39
SIEMENS | 6EP1331-5BA00 | SITOP PSU100C 24 V/0,6 A СТАБИЛИЗИРОВАННЫЙ БЛОК ПИТАНИЯ ВХОД: ~100-230 В ВЫХОД: =24 В/0,6 A | 2 | 2022-11-08 12:36:39
SIEMENS | 6ED1057-1CA00-0BA0 |  | 2 | 2022-11-08 12:36:39
SIEMENS | 6ED1057-1AA01-0BA0 |  | 1 | 2022-11-08 12:36:39
SIEMENS | 6ED1055-1MM00-0BA2 | LOGO! AM2 AQ, МОДУЛЬ РАСШИРЕНИЯ, НАПРЯЖЕНИЕ ПИТАНИЯ: =24 В, 0/4-20 МА 2AQ, 0-10 В, ДЛЯ LOGO! 8 | 1 | 2022-11-08 12:36:39
SIEMENS | 6ED1055-1MM00-0BA1 |  | 4 | 2022-11-08 12:36:39
SIEMENS | 6ED1055-1MD00-0BA1 |  | 5 | 2022-11-08 12:36:39
SIEMENS | 6ED1055-1MA00-0BA0 |  | 2 | 2022-11-08 12:36:39
SIEMENS | 6ED1055-1HB00-0BA2 | LOGO! DM8 24R, МОДУЛЬ РАСШИРЕНИЯ, НАПРЯЖЕНИЕ ПИТАНИЯ/ВХОДОВ/ВЫХОДОВ: 24 В/24 В/РЕЛЕ, ШИРИНА 2TE, 4 DI/4 DO, ~/=/NPN ВХОД, ДЛЯ LOGO! 8 | 1 | 2022-11-08 12:36:39
SIEMENS | 6ED1055-1FB00-0BA2 | LOGO! DM8 230R, МОДУЛЬ РАСШИРЕНИЯ, НАПРЯЖЕНИЕ ПИТАНИЯ/ВХОДОВ/ВЫХОДОВ: 230 В/230 В/РЕЛЕ, ШИРИНА 2TE, 4 DI/4 DO, ДЛЯ LOGO! 8 | 8 | 2022-11-08 12:36:39
SIEMENS | 6ED1055-1CB00-0BA2 | LOGO! DM8 24, МОДУЛЬ РАСШИРЕНИЯ, НАПРЯЖЕНИЕ ПИТАНИЯ/ВХОДОВ/ВЫХОДОВ: 24 В/24 В/ ТРАНЗИСТОРНЫЕ, 4 DI/4 DO, ДЛЯ LOGO! 8 | 3 | 2022-11-08 12:36:39
SIEMENS | 6ED1055-1CB00-0BA0 |  | 1 | 2022-11-08 12:36:39
SIEMENS | 6ED1052-2MD00-0BA6 |  | 2 | 2022-11-08 12:36:39
SIEMENS | 6ED1052-2HB00-0BA6 |  | 9 | 2022-11-08 12:36:39
SIEMENS | 6ED1052-2CC08-0BA1 | LOGO! 24CEo, logic module, without display, PS/I/O: 24 V/24 V/24 V trans., 8 DI (4 AI)/4 DQ, memory 400 blocks, modularly expandable, Ethernet, integr. web server, data log, user-defined web pages, standard microSD card for LOGO! Soft Comfort V8.3 or high | 5 | 2022-11-08 12:36:39
SIEMENS | 6ED1052-2CC01-0BA6 |  | 5 | 2022-11-08 12:36:39
SIEMENS | 6ED1052-1MD08-0BA1 | LOGO! 12/24RCE, logic module, display PS/I/O: 12/24VDC/relay, 8 DI (4 AI)/4 DQ, memory 400 blocks, modular expandable, Ethernet, integrated web server, data log, user-defined web pages, standard microSD card for LOGO! Soft Comfort V8.3 or higher, older pr | 2 | 2022-11-08 12:36:39
SIEMENS | 6ED1052-1MD08-0BA0 | LOGO! 12/24RCE, логический модуль, дисплей, напряжение питания/входов/выходов: =12/24 В/реле, 8 DI (4AI)/4DO, память 400 блоков, модульное расширение, Ethernet, встроенный web-сервер, архивация данных, пользовательские Web-страницы, стандартная microSD-к | 2 | 2022-11-08 12:36:39
SIEMENS | 6ED1052-1HB08-0BA1 | LOGO! 24RCE, logic module,display PS/I/O: 24V AC/DC 24V/relay, 8 DI/4 DQ, memory 400 blocks, modular expandable, Ethernet, integrated web server, data log, user-defined web pages, standard microSD card for LOGO! Soft Comfort V8.3 or higher, older projects | 5 | 2022-11-08 12:36:39
SIEMENS | 6ED1052-1FB08-0BA1 | LOGO! 230RCE,logic module, display PS/I/O: 115V/230V/relay, 8 DI/4 DQ, memory 400 blocks, modular expandable, Ethernet, integrated web server, data log, user-defined web pages, standard microSD card for LOGO! Soft Comfort V8.3 or higher, older projects ex | 7 | 2022-11-08 12:36:39
SIEMENS | 6BK1700-0BA20-0AA0 | LOGO! коммуникационный модуль CMK2000 для подключения LOGO! 8 к шине автоматизации зданий KNX, питание =24 В 0,04 А, 1 порт Ethernet RJ45, для подключения до 50 коммуникационных объектов, синхронизация времени, конфигурирование/диагностика через web-интер | 3 | 2022-11-08 12:36:39
SIEMENS | 6BK1700-0BA10-0AA0 |  | 2 | 2022-11-08 12:36:39
SIEMENS | 6AV2181-8XP00-0AX0 | КАРТА ПАМЯТИ SIMATIC HMI SD КАРТА 2 ГБ ДЛЯ ПАНЕЛЕЙ SIMATIC HMI СЕРИИ COMFORT | 3 | 2022-11-08 12:36:39
SIEMENS | 6AG4114-2GA32-0DX0 | ПРОМ. ПК SIMATIC IPC847D (RACK Core I5-4570TE (2C/4T, 2.7 (3.3) GHz, 4 MB cache, TB, PC, 19", 4U), 2 | 1 | 2022-11-08 12:36:39
SIEMENS | 6AG4104-4CA21-0JX1 | SIMATIC IPC547G, промышленный Core i5-6500 (4C/4T, 3.2 (3.6) GHz, 6 MB cache); Mainboard: ПК (Rack P | 1 | 2022-11-08 12:36:39
SIEMENS | 6AG1123-2JB03-2AX0 | CM | 1 | 2022-11-08 12:36:39
SIEMENS | 6AG1067-2AA00-0DA0 | The training case SINAMICS G120/S120 TIA contains the following components: SINAMICS PM240-2, CU250S | 1 | 2022-11-08 12:36:39
SIEMENS | 6AG1067-2AA00-0AC1 | Демо-стенд SINAMICS G120X 1AC 230V GP, вкл. индукционный электромотор 1LE1002, IOP-2, модуль Smart Access Module (SAM), готов для работы с модулями расширения, транспортировочный кейс с колёсиками | 1 | 2022-11-08 12:36:39
SIEMENS | 6AG1052-1MD00-2BA6 | SIPLUS LOGO! 12/24RC, ЛОГИЧЕСКИЙ МОДУЛЬ LOGO! 12/24RC С РАСШИРЕННЫМ ДИАПАЗОНОМ РАБОЧИХ ТЕМПЕРАТУР -2 | 2 | 2022-11-08 12:36:39
SIEMENS | 5TT5901 | ВЫКЛЮЧАТЕЛЬ КОНТРОЛЬНЫЙ | 25 | 2022-11-08 12:36:39
SIEMENS | 5TT5900 | ВЫКЛЮЧАТЕЛЬ КОНТРОЛЬНЫЙ С 2NO 230В АС | 14 | 2022-11-08 12:36:39
SIEMENS | 5TT5532 | ДИСТАНЦИОННЫЙ ВЫКЛЮЧАТЕЛЬ N-ТИП АС DC 230В 16А 2NO | 2 | 2022-11-08 12:36:39
SIEMENS | 5TT3451 | СИГНАЛИЗАТОР N-ТИП АС 24В, ФИКС. ЗНАЧЕНИЯ | 2 | 2022-11-08 12:36:39
SIEMENS | 5TT3421 | КОНТРОЛЬ ФАЗ N-ТИП AC 230В 4A | 2 | 2022-11-08 12:36:39
SIEMENS | 5TT3181 | ТАЙМЕР N-ТИП С ЗАДЕРЖКОЙ ВРЕМЕНИ 230В 10A 1 CO | 1 | 2022-11-08 12:36:39
SIEMENS | 5TT3076 | РЕЛЕ N-ТИП DС 24В 16A 2CO | 16 | 2022-11-08 12:36:39
SIEMENS | 5TL1332-0 | ВЫКЛЮЧАТЕЛЬ НАГРУЗКИ 32A 3-ПОЛ. | 4 | 2022-11-08 12:36:39
SIEMENS | 5TG8036 | КОЛПАЧЕК ДЛЯ N-ТИП СВЕТОВЫХ СИГНАЛОВ ПРОЗПАЧНЫЙ | 36 | 2022-11-08 12:36:39
SIEMENS | 5TG8035 | КОЛПАЧЕК ДЛЯ N-ТИП СВЕТОВЫХ СИГНАЛОВ ЗЕЛЕНЫЙ | 5 | 2022-11-08 12:36:39
SIEMENS | 5TG8034 | крышки для светоиндикаторов | 16 | 2022-11-08 12:36:39
SIEMENS | 5TE6800 | РОЗЕТКА SCHUKO 16A 3-ПОЛЮСНАЯ | 1 | 2022-11-08 12:36:39
SIEMENS | 5TE5802 | СВЕТОВОЙ СИГНАЛИЗАТОР D=70ММ 230В 3ЛАМПЫ ЗЕЛЕНЫЕ | 12 | 2022-11-08 12:36:39
SIEMENS | 5TE4800 | ВЫКЛЮЧАТЕЛЬ КНОПОЧНЫЙ 20А 1NC/1NO D=70MM 1КНОПКА СЕРАЯ БЕЗ ФУНКЦИИ ВОЗВРАТА | 5 | 2022-11-08 12:36:39
SIEMENS | 5TD4708 | DELTA FLACHE ТЕМНЫЙ/СВЕТЛЫЙ СЕРЫЙ IP44 2КНОПКИ ДЛЯ УПРАВЛЕНИЯ ЖАЛЮЗИ 10А 250V НАВЕСНОГО МОНТАЖА 66Х75ММ | 2 | 2022-11-08 12:36:39
SIEMENS | 5SY8216-7 | АВТОМАТИЧЕСКИЙ ВЫКЛЮЧАТЕЛЬ Iоткл.ном.=25КА 2-ПОЛЮСНЫЙ Iном=16А ТИП ЗАЩИТНОЙ ХАР-КИ=C Uном=400В АС ШИРИНА=1-МОД. УСТ. ГЛУБИНА=70ММ | 4 | 2022-11-08 12:36:39
SIEMENS | 5SY8116-7 | АВТОМАТИЧЕСКИЙ ВЫКЛЮЧАТЕЛЬ Iоткл.ном.=25КА 1-ПОЛЮСНЫЙ Iном=16А ТИП ЗАЩИТНОЙ ХАР-КИ=C Uном=400В АС ШИРИНА=1-МОД. УСТ. ГЛУБИНА=70ММ | 2 | 2022-11-08 12:36:39
SIEMENS | 5SY8106-7 | АВТОМАТИЧЕСКИЙ ВЫКЛЮЧАТЕЛЬ Iоткл.ном.=25КА 1-ПОЛЮСНЫЙ Iном=6А ТИП ЗАЩИТНОЙ ХАР-КИ=C Uном=400В АС ШИРИНА=1-МОД. УСТ. ГЛУБИНА=70ММ | 12 | 2022-11-08 12:36:39
SIEMENS | 5SY7350-7 | АВТОМАТИЧЕСКИЙ ВЫКЛЮЧАТЕЛЬ Iоткл.ном.=15КА 3-ПОЛЮСНЫЙ Iном=50А ТИП ЗАЩИТНОЙ ХАР-КИ=C Uном=400В АС ШИРИНА=1-МОД. УСТ. ГЛУБИНА=70ММ | 1 | 2022-11-08 12:36:39
SIEMENS | 5SY6340-7 | АВТОМАТИЧЕСКИЙ ВЫКЛЮЧАТЕЛЬ Iоткл.ном.=6КА 3-ПОЛЮСНЫЙ Iном=40А ТИП ЗАЩИТНОЙ ХАР-КИ=C Uном=400В АС ШИРИНА=1-МОД. УСТ. ГЛУБИНА=70ММ | 2 | 2022-11-08 12:36:39
SIEMENS | 5SY6325-7 | АВТОМАТИЧЕСКИЙ ВЫКЛЮЧАТЕЛЬ Iоткл.ном.=6КА 3-ПОЛЮСНЫЙ Iном=25А ТИП ЗАЩИТНОЙ ХАР-КИ=C Uном=400В АС ШИРИНА=1-МОД. УСТ. ГЛУБИНА=70ММ | 3 | 2022-11-08 12:36:39
SIEMENS | 5SY6306-7 | АВТОМАТИЧЕСКИЙ ВЫКЛЮЧАТЕЛЬ Iоткл.ном.=6КА 3-ПОЛЮСНЫЙ Iном=6А ТИП ЗАЩИТНОЙ ХАР-КИ=C Uном=400В АС ШИРИНА=1-МОД. УСТ. ГЛУБИНА=70ММ | 2 | 2022-11-08 12:36:39
SIEMENS | 5SY6263-6 | АВТОМАТИЧЕСКИЙ ВЫКЛЮЧАТЕЛЬ Iоткл.ном.=6КА 2-ПОЛЮСНЫЙ Iном=63А ТИП ЗАЩИТНОЙ ХАР-КИ=B Uном=400В АС ШИРИНА=1-МОД. УСТ. ГЛУБИНА=70ММ | 7 | 2022-11-08 12:36:39
SIEMENS | 5SY6240-6 | АВТОМАТИЧЕСКИЙ ВЫКЛЮЧАТЕЛЬ Iоткл.ном.=6КА 2-ПОЛЮСНЫЙ Iном=40А ТИП ЗАЩИТНОЙ ХАР-КИ=B Uном=400В АС ШИРИНА=1-МОД. УСТ. ГЛУБИНА=70ММ | 6 | 2022-11-08 12:36:39
SIEMENS | 5SY6220-7 | АВТОМАТИЧЕСКИЙ ВЫКЛЮЧАТЕЛЬ Iоткл.ном.=6КА 2-ПОЛЮСНЫЙ Iном=20А ТИП ЗАЩИТНОЙ ХАР-КИ=C Uном=400В АС ШИРИНА=1-МОД. УСТ. ГЛУБИНА=70ММ | 1 | 2022-11-08 12:36:39
SIEMENS | 5SY6216-7 | АВТОМАТИЧЕСКИЙ ВЫКЛЮЧАТЕЛЬ Iоткл.ном.=6КА 2-ПОЛЮСНЫЙ Iном=16А ТИП ЗАЩИТНОЙ ХАР-КИ=C Uном=400В АС ШИРИНА=1-МОД. УСТ. ГЛУБИНА=70ММ | 2 | 2022-11-08 12:36:39
SIEMENS | 5SY6204-7 | АВТОМАТИЧЕСКИЙ ВЫКЛЮЧАТЕЛЬ Iоткл.ном.=6КА 2-ПОЛЮСНЫЙ Iном=4А ТИП ЗАЩИТНОЙ ХАР-КИ=C Uном=400В АС ШИРИНА=1-МОД. УСТ. ГЛУБИНА=70ММ | 1 | 2022-11-08 12:36:39
SIEMENS | 5SY6203-7 | АВТОМАТИЧЕСКИЙ ВЫКЛЮЧАТЕЛЬ Iоткл.ном.=6КА 2-ПОЛЮСНЫЙ Iном=3А ТИП ЗАЩИТНОЙ ХАР-КИ=C Uном=400В АС ШИРИНА=1-МОД. УСТ. ГЛУБИНА=70ММ | 4 | 2022-11-08 12:36:39
SIEMENS | 5SY6202-7 | АВТОМАТИЧЕСКИЙ ВЫКЛЮЧАТЕЛЬ Iоткл.ном.=6КА 2-ПОЛЮСНЫЙ Iном=2А ТИП ЗАЩИТНОЙ ХАР-КИ=C Uном=400В АС ШИРИНА=1-МОД. УСТ. ГЛУБИНА=70ММ | 2 | 2022-11-08 12:36:39
SIEMENS | 5SY6201-7 | АВТОМАТИЧЕСКИЙ ВЫКЛЮЧАТЕЛЬ Iоткл.ном.=6КА 2-ПОЛЮСНЫЙ Iном=1А ТИП ЗАЩИТНОЙ ХАР-КИ=C Uном=400В АС ШИРИНА=1-МОД. УСТ. ГЛУБИНА=70ММ | 6 | 2022-11-08 12:36:39
SIEMENS | 5SY6116-7 | АВТОМАТИЧЕСКИЙ ВЫКЛЮЧАТЕЛЬ Iоткл.ном.=6КА 1-ПОЛЮСНЫЙ Iном=16А ТИП ЗАЩИТНОЙ ХАР-КИ=C Uном=400В АС ШИРИНА=1-МОД. УСТ. ГЛУБИНА=70ММ | 12 | 2022-11-08 12:36:39
SIEMENS | 5SY6115-7 | АВТОМАТИЧЕСКИЙ ВЫКЛЮЧАТЕЛЬ Iоткл.ном.=6КА 1-ПОЛЮСНЫЙ Iном=1,6А ТИП ЗАЩИТНОЙ ХАР-КИ=C Uном=400В АС ШИРИНА=1-МОД. УСТ. ГЛУБИНА=70ММ | 35 | 2022-11-08 12:36:39
SIEMENS | 5SY6113-7 | АВТОМАТИЧЕСКИЙ ВЫКЛЮЧАТЕЛЬ Iоткл.ном.=6КА 1-ПОЛЮСНЫЙ Iном=13А ТИП ЗАЩИТНОЙ ХАР-КИ=C Uном=400В АС ШИРИНА=1-МОД. УСТ. ГЛУБИНА=70ММ | 6 | 2022-11-08 12:36:39
SIEMENS | 5SY6103-7 | АВТОМАТИЧЕСКИЙ ВЫКЛЮЧАТЕЛЬ Iоткл.ном.=6КА 1-ПОЛЮСНЫЙ Iном=3А ТИП ЗАЩИТНОЙ ХАР-КИ=C Uном=400В АС ШИРИНА=1-МОД. УСТ. ГЛУБИНА=70ММ | 2 | 2022-11-08 12:36:39
SIEMENS | 5SY6102-7 | АВТОМАТИЧЕСКИЙ ВЫКЛЮЧАТЕЛЬ Iоткл.ном.=6КА 1-ПОЛЮСНЫЙ Iном=2А ТИП ЗАЩИТНОЙ ХАР-КИ=C Uном=400В АС ШИРИНА=1-МОД. УСТ. ГЛУБИНА=70ММ | 1 | 2022-11-08 12:36:39
SIEMENS | 5SY6102-6 | АВТОМАТИЧЕСКИЙ ВЫКЛЮЧАТЕЛЬ 230/400V 6 KA, 1-ПОЛ., ТИП B, 2 A, УСТ.ГЛУБИНА=70 MM | 4 | 2022-11-08 12:36:39
SIEMENS | 5SY6101-7 | АВТОМАТИЧЕСКИЙ ВЫКЛЮЧАТЕЛЬ Iоткл.ном.=6КА 1-ПОЛЮСНЫЙ Iном=1А ТИП ЗАЩИТНОЙ ХАР-КИ=C Uном=400В АС ШИРИНА=1-МОД. УСТ. ГЛУБИНА=70ММ | 3 | 2022-11-08 12:36:39
SIEMENS | 5SY4616-7 | АВТОМАТИЧЕСКИЙ ВЫКЛЮЧАТЕЛЬ Iоткл.ном.=10КА 3+N-ПОЛЮСНЫЙ Iном=16А ТИП ЗАЩИТНОЙ ХАР-КИ=C Uном=400В АС ШИРИНА=1-МОД. УСТ. ГЛУБИНА=70ММ | 2 | 2022-11-08 12:36:39
SIEMENS | 5SY4363-8 | АВТОМАТИЧЕСКИЙ ВЫКЛЮЧАТЕЛЬ Iоткл.ном.=10КА 3-ПОЛЮСНЫЙ Iном=63А ТИП ЗАЩИТНОЙ ХАР-КИ=D Uном=400В АС ШИРИНА=1-МОД. УСТ. ГЛУБИНА=70ММ | 1 | 2022-11-08 12:36:39
SIEMENS | 5SY4363-7 | АВТОМАТИЧЕСКИЙ ВЫКЛЮЧАТЕЛЬ Iоткл.ном.=10КА 3-ПОЛЮСНЫЙ Iном=63А ТИП ЗАЩИТНОЙ ХАР-КИ=C Uном=400В АС ШИРИНА=1-МОД. УСТ. ГЛУБИНА=70ММ | 4 | 2022-11-08 12:36:39
SIEMENS | 5SY4350-8 | АВТОМАТИЧЕСКИЙ ВЫКЛЮЧАТЕЛЬ Iоткл.ном.=10КА 3-ПОЛЮСНЫЙ Iном=50А ТИП ЗАЩИТНОЙ ХАР-КИ=D Uном=400В АС ШИРИНА=1-МОД. УСТ. ГЛУБИНА=70ММ | 1 | 2022-11-08 12:36:39
SIEMENS | 5SY4350-7 | АВТОМАТИЧЕСКИЙ ВЫКЛЮЧАТЕЛЬ Iоткл.ном.=10КА 3-ПОЛЮСНЫЙ Iном=50А ТИП ЗАЩИТНОЙ ХАР-КИ=C Uном=400В АС ШИРИНА=1-МОД. УСТ. ГЛУБИНА=70ММ | 2 | 2022-11-08 12:36:39
SIEMENS | 5SY4340-8 | АВТОМАТИЧЕСКИЙ ВЫКЛЮЧАТЕЛЬ Iоткл.ном.=10КА 3-ПОЛЮСНЫЙ Iном=40А ТИП ЗАЩИТНОЙ ХАР-КИ=D Uном=400В АС ШИРИНА=1-МОД. УСТ. ГЛУБИНА=70ММ | 1 | 2022-11-08 12:36:39
SIEMENS | 5SY4340-7 | АВТОМАТИЧЕСКИЙ ВЫКЛЮЧАТЕЛЬ Iоткл.ном.=10КА 3-ПОЛЮСНЫЙ Iном=40А ТИП ЗАЩИТНОЙ ХАР-КИ=C Uном=400В АС ШИРИНА=1-МОД. УСТ. ГЛУБИНА=70ММ | 10 | 2022-11-08 12:36:39
SIEMENS | 5SY4320-6 | АВТОМАТИЧЕСКИЙ ВЫКЛЮЧАТЕЛЬ Iоткл.ном.=10КА 3-ПОЛЮСНЫЙ Iном=20А ТИП ЗАЩИТНОЙ ХАР-КИ=B Uном=400В АС ШИРИНА=1-МОД. УСТ. ГЛУБИНА=70ММ | 7 | 2022-11-08 12:36:39
SIEMENS | 5SY4316-7 | АВТОМАТИЧЕСКИЙ ВЫКЛЮЧАТЕЛЬ Iоткл.ном.=10КА 3-ПОЛЮСНЫЙ Iном=16А ТИП ЗАЩИТНОЙ ХАР-КИ=C Uном=400В АС ШИРИНА=1-МОД. УСТ. ГЛУБИНА=70ММ | 28 | 2022-11-08 12:36:39
SIEMENS | 5SY4310-7 | АВТОМАТИЧЕСКИЙ ВЫКЛЮЧАТЕЛЬ Iоткл.ном.=10КА 3-ПОЛЮСНЫЙ Iном=10А ТИП ЗАЩИТНОЙ ХАР-КИ=C Uном=400В АС ШИРИНА=1-МОД. УСТ. ГЛУБИНА=70ММ | 3 | 2022-11-08 12:36:39
SIEMENS | 5SY4306-7 | АВТОМАТИЧЕСКИЙ ВЫКЛЮЧАТЕЛЬ Iоткл.ном.=10КА 3-ПОЛЮСНЫЙ Iном=6А ТИП ЗАЩИТНОЙ ХАР-КИ=C Uном=400В АС ШИРИНА=1-МОД. УСТ. ГЛУБИНА=70ММ | 28 | 2022-11-08 12:36:39
SIEMENS | 5SY4306-6 | АВТОМАТИЧЕСКИЙ ВЫКЛЮЧАТЕЛЬ Iоткл.ном.=10КА 3-ПОЛЮСНЫЙ Iном=6А ТИП ЗАЩИТНОЙ ХАР-КИ=B Uном=400В АС ШИРИНА=1-МОД. УСТ. ГЛУБИНА=70ММ | 1 | 2022-11-08 12:36:39
SIEMENS | 5SY4303-7 | АВТОМАТИЧЕСКИЙ ВЫКЛЮЧАТЕЛЬ Iоткл.ном.=10КА 3-ПОЛЮСНЫЙ Iном=3А ТИП ЗАЩИТНОЙ ХАР-КИ=C Uном=400В АС ШИРИНА=1-МОД. УСТ. ГЛУБИНА=70ММ | 11 | 2022-11-08 12:36:39
SIEMENS | 5SY4263-8 | АВТОМАТИЧЕСКИЙ ВЫКЛЮЧАТЕЛЬ Iоткл.ном.=10КА 2-ПОЛЮСНЫЙ Iном=63А ТИП ЗАЩИТНОЙ ХАР-КИ=D Uном=400В АС ШИРИНА=1-МОД. УСТ. ГЛУБИНА=70ММ | 4 | 2022-11-08 12:36:39
SIEMENS | 5SY4240-8 | АВТОМАТИЧЕСКИЙ ВЫКЛЮЧАТЕЛЬ Iоткл.ном.=10КА 2-ПОЛЮСНЫЙ Iном=40А ТИП ЗАЩИТНОЙ ХАР-КИ=D Uном=400В АС ШИРИНА=1-МОД. УСТ. ГЛУБИНА=70ММ | 3 | 2022-11-08 12:36:39
SIEMENS | 5SY4210-7 | АВТОМАТИЧЕСКИЙ ВЫКЛЮЧАТЕЛЬ Iоткл.ном.=10КА 2-ПОЛЮСНЫЙ Iном=10А ТИП ЗАЩИТНОЙ ХАР-КИ=C Uном=400В АС ШИРИНА=1-МОД. УСТ. ГЛУБИНА=70ММ | 1 | 2022-11-08 12:36:39
SIEMENS | 5SY4203-7 | АВТОМАТИЧЕСКИЙ ВЫКЛЮЧАТЕЛЬ Iоткл.ном.=10КА 2-ПОЛЮСНЫЙ Iном=3А ТИП ЗАЩИТНОЙ ХАР-КИ=C Uном=400В АС ШИРИНА=1-МОД. УСТ. ГЛУБИНА=70ММ | 2 | 2022-11-08 12:36:39
SIEMENS | 5SY4132-6 | АВТОМАТИЧЕСКИЙ ВЫКЛЮЧАТЕЛЬ Iоткл.ном.=10КА 1-ПОЛЮСНЫЙ Iном=32А ТИП ЗАЩИТНОЙ ХАР-КИ=B Uном=400В АС ШИРИНА=1-МОД. УСТ. ГЛУБИНА=70ММ | 0 | 2022-11-08 12:36:39
SIEMENS | 5SY4116-7 | АВТОМАТИЧЕСКИЙ ВЫКЛЮЧАТЕЛЬ Iоткл.ном.=10КА 1-ПОЛЮСНЫЙ Iном=16А ТИП ЗАЩИТНОЙ ХАР-КИ=C Uном=400В АС ШИРИНА=1-МОД. УСТ. ГЛУБИНА=70ММ | 5 | 2022-11-08 12:36:39
SIEMENS | 5SY4116-6 | АВТОМАТИЧЕСКИЙ ВЫКЛЮЧАТЕЛЬ Iоткл.ном.=10КА 1-ПОЛЮСНЫЙ Iном=16А ТИП ЗАЩИТНОЙ ХАР-КИ=B Uном=400В АС ШИРИНА=1-МОД. УСТ. ГЛУБИНА=70ММ | 0 | 2022-11-08 12:36:39
SIEMENS | 5SY4106-7 | АВТОМАТИЧЕСКИЙ ВЫКЛЮЧАТЕЛЬ Iоткл.ном.=10КА 1-ПОЛЮСНЫЙ Iном=6А ТИП ЗАЩИТНОЙ ХАР-КИ=C Uном=400В АС ШИРИНА=1-МОД. УСТ. ГЛУБИНА=70ММ | 30 | 2022-11-08 12:36:39
SIEMENS | 5SY4106-6 | АВТОМАТИЧЕСКИЙ ВЫКЛЮЧАТЕЛЬ Iоткл.ном.=10КА 1-ПОЛЮСНЫЙ Iном=6А ТИП ЗАЩИТНОЙ ХАР-КИ=B Uном=400В АС ШИРИНА=1-МОД. УСТ. ГЛУБИНА=70ММ | 1 | 2022-11-08 12:36:39
SIEMENS | 5SY4104-6 | СХЕМА ПРЕРЫВАТЕЛЬ 230/400V 10KA, 1-ПОЛЯРНЫЙ, B, 4A, D=70MM | 1 | 2022-11-08 12:36:39
SIEMENS | 5SY4102-7 | АВТОМАТИЧЕСКИЙ ВЫКЛЮЧАТЕЛЬ Iоткл.ном.=10КА 1-ПОЛЮСНЫЙ Iном=2А ТИП ЗАЩИТНОЙ ХАР-КИ=C Uном=400В АС ШИРИНА=1-МОД. УСТ. ГЛУБИНА=70ММ | 3 | 2022-11-08 12:36:39
SIEMENS | 5SX9101 | БЛОК КОНТАКТОВ СОСТОЯНИЯ AS 2NO ДЛЯ АВТ.ВЫКЛЮЧ. N- | 1 | 2022-11-08 12:36:39
SIEMENS | 5SX5208-7 | АВТОМАТИЧЕСКИЙ ВЫКЛЮЧАТЕЛЬ Iоткл.ном.=4,5КА 2-ПОЛЮ | 1 | 2022-11-08 12:36:39
SIEMENS | 5SX5203-7 | АВТОМАТИЧЕСКИЙ ВЫКЛЮЧАТЕЛЬ Iоткл.ном.=4,5КА 2-ПОЛЮ | 2 | 2022-11-08 12:36:39
SIEMENS | 5SX5202-7 | АВТОМАТИЧЕСКИЙ ВЫКЛЮЧАТЕЛЬ Iоткл.ном.=4,5КА 2-ПОЛЮ | 1 | 2022-11-08 12:36:39
SIEMENS | 5SX2616-7 | АВТОМАТИЧЕСКИЙ ВЫКЛЮЧАТЕЛЬ 2-ПОЛЮСНЫЙ Iном=10А ТИП | 3 | 2022-11-08 12:36:39
SIEMENS | 5SX2332-7 | АВТОМАТИЧЕСКИЙ ВЫКЛЮЧАТЕЛЬ Iоткл.ном.=6КА 3-ПОЛЮСН | 1 | 2022-11-08 12:36:39
SIEMENS | 5SX2320-7 | АВТОМАТИЧЕСКИЙ ВЫКЛЮЧАТЕЛЬ Iоткл.ном.=6КА 3-ПОЛЮСН | 19 | 2022-11-08 12:36:39
SIEMENS | 5SX2316-7 | АВТОМАТИЧЕСКИЙ ВЫКЛЮЧАТЕЛЬ Iоткл.ном.=6КА 3-ПОЛЮСН | 33 | 2022-11-08 12:36:39
SIEMENS | 5SX2305-7 | АВТОМАТИЧЕСКИЙ ВЫКЛЮЧАТЕЛЬ Iоткл.ном.=6КА 3-ПОЛЮСН | 4 | 2022-11-08 12:36:39
SIEMENS | 5SX2301-7 | АВТОМАТИЧЕСКИЙ ВЫКЛЮЧАТЕЛЬ Iоткл.ном.=6КА 3-ПОЛЮСН | 1 | 2022-11-08 12:36:39
SIEMENS | 5SX2216-7 | АВТОМАТИЧЕСКИЙ ВЫКЛЮЧАТЕЛЬ Iоткл.ном.=6КА 2-ПОЛЮСН | 2 | 2022-11-08 12:36:39
SIEMENS | 5SX2216-6 | АВТОМАТИЧЕСКИЙ ВЫКЛЮЧАТЕЛЬ Iоткл.ном.=6КА 2-ПОЛЮСН | 4 | 2022-11-08 12:36:39
SIEMENS | 5SX2206-7 | АВТОМАТИЧЕСКИЙ ВЫКЛЮЧАТЕЛЬ Iоткл.ном.=6КА 2-ПОЛЮСН | 6 | 2022-11-08 12:36:39
SIEMENS | 5SX2206-6 | АВТОМАТИЧЕСКИЙ ВЫКЛЮЧАТЕЛЬ 2-ПОЛЮСНЫЙ Iном=6А ТИП | 7 | 2022-11-08 12:36:39
SIEMENS | 5SX2205-7 | АВТОМАТИЧЕСКИЙ ВЫКЛЮЧАТЕЛЬ Iоткл.ном.=6КА 2-ПОЛЮСН | 5 | 2022-11-08 12:36:39
SIEMENS | 5SX2204-7 | АВТОМАТИЧЕСКИЙ ВЫКЛЮЧАТЕЛЬ Iоткл.ном.=6КА 2-ПОЛЮСН | 4 | 2022-11-08 12:36:39
SIEMENS | 5SX2150-6 | Автоматический выключатель однополюсный | 11 | 2022-11-08 12:36:39
SIEMENS | 5SX2140-6 | Автоматический выключатели однополюсный | 1 | 2022-11-08 12:36:39
SIEMENS | 5SX2132-7 | АВТОМАТИЧЕСКИЙ ВЫКЛЮЧАТЕЛЬ Iоткл.ном.=6КА 1-ПОЛЮСН | 1 | 2022-11-08 12:36:39
SIEMENS | 5SX2132-6 | Автоматический выключатели однополюсный | 2 | 2022-11-08 12:36:39
SIEMENS | 5SX2125-6 | Автоматический выключатели однополюсный | 2 | 2022-11-08 12:36:39
SIEMENS | 5SX2120-7 | АВТОМАТИЧЕСКИЙ ВЫКЛЮЧАТЕЛЬ Iоткл.ном.=6КА 1-ПОЛЮСН | 1 | 2022-11-08 12:36:39
SIEMENS | 5SX2106-6 | Автоматический выключатель | 1 | 2022-11-08 12:36:39
SIEMENS | 5SX2105-7 | АВТОМАТИЧЕСКИЙ ВЫКЛЮЧАТЕЛЬ Iоткл.ном.=6КА 1-ПОЛЮСН | 1 | 2022-11-08 12:36:39
SIEMENS | 5SX2104-7 | АВТОМАТИЧЕСКИЙ ВЫКЛЮЧАТЕЛЬ Iоткл.ном.=6КА 1-ПОЛЮСН | 17 | 2022-11-08 12:36:39
SIEMENS | 5SW3300 | ВСПОМОГАТЕЛЬНЫЙ КОНТАКТ НА ДИФФЕРЕНЦИАЛЬНЫЙ БЛОК D=70MM ОТ 16 ДО 80А 1NO+1NC | 0 | 2022-11-08 12:36:39
SIEMENS | 5SU1356-7KK10 | ДИФФ.АВТОМАТ ТИП A , УСТ. ГЛУБИНА=70 MM IFN 30MA, 6KA, 1+N-ПОЛ. ТИП C 10A | 4 | 2022-11-08 12:36:39
SIEMENS | 5SU1356-7KK06 | ДИФФ.АВТОМАТ ТИП A , УСТ. ГЛУБИНА=70 MM IFN 30MA, 6KA, 1+N-ПОЛ. ТИП C 6A | 2 | 2022-11-08 12:36:39
SIEMENS | 5SU1354-1KK16 | ДИФФ.АВТОМАТ ТИП AC , УСТ. ГЛУБИНА=70 MM IFN 30MA, 10KA, 1+N-ПОЛ. ТИП C 16A | 1 | 2022-11-08 12:36:39
SIEMENS | 5SU1353-1KK25 | ДИФФ.АВТОМАТ ТИП AС , УСТ. ГЛУБИНА=70 MM IFN 30MA,4,5KA, 1+N-ПОЛ. ТИП C 25A | 1 | 2022-11-08 12:36:39
SIEMENS | 5SU1353-1KK16 | ДИФФ.АВТОМАТ ТИП AС , УСТ. ГЛУБИНА=70 MM IFN 30MA,4,5KA, 1+N-ПОЛ. ТИП C 16A | 2 | 2022-11-08 12:36:39
SIEMENS | 5ST3805-1 | РУЧНОЙ СОЕДЕНИТЕЛЬ ДЛЯ ДИФФ. АВТОМАТОВ УСТ.ГЛУБИНА=70 MM | 2 | 2022-11-08 12:36:39
SIEMENS | 5ST3750 | КОНЦЕВАЯ ЗАГЛУШКА ДЛЯ ШИНЫ ШТИФТОВОГО ТИПА 2/3-ФАЗ. | 6 | 2022-11-08 12:36:39
SIEMENS | 5ST3748 | КОНЦЕВАЯ ЗАГЛУШКА ДЛЯ ШИНЫ ШТИФТОВОГО ТИПА 1-ФАЗ. | 12 | 2022-11-08 12:36:39
SIEMENS | 5ST3703 | ШИНА ШТИФТОВОГО ТИПА БЕЗОПАСНАЯ ДЛЯ ПРИКОСНОВЕНИЯ 16КВ.ММ 1-ФАЗ.+HS L=1016ММ БЕЗ КОНЦЕВЫХ ЗАГЛУШЕК | 6 | 2022-11-08 12:36:39
SIEMENS | 5ST3633 | ШИНА ШТИФТОВОГО ТИПА БЕЗОПАСНАЯ ДЛЯ ПРИКОСНОВЕНИЯ 16КВ.ММ 2Х(1-ФАЗ.+AS/FC) | 3 | 2022-11-08 12:36:39
SIEMENS | 5ST3062 | Доп. контакт комбинированный состояния 1ПК и срабатывания 1ПК, 0.5 мод. 230/400 V AC 24-220 V DC для 5SY, 5SL, 5SP, 5SV, 5SU1, 5ST3 | 7 | 2022-11-08 12:36:39
SIEMENS | 5ST3020 | БЛОК ДОП.КОНТАКТОВ АВАРИЙНОГО ОТКЛЮЧЕНИЯ FC 1NO+1NC ДЛЯ АВТ. ВЫКЛЮЧАТ. D=70ММ | 99 | 2022-11-08 12:36:39
SIEMENS | 5ST3013 | БЛОК ДОП.КОНТАКТОВ СОСТОЯНИЯ AS 1NO+1NC ДЛЯ АВТ.ВЫКЛЮЧ. НА МАЛЫЕ ТОКИ D=70ММ | 6 | 2022-11-08 12:36:39
SIEMENS | 5ST3011 | БЛОК ДОП.КОНТАКТОВ СОСТОЯНИЯ AS 2NO ДЛЯ АВТ.ВЫКЛЮЧ. С УСТ. ГЛУБИНОЙ=70ММ | 5 | 2022-11-08 12:36:39
SIEMENS | 5ST3010 | БЛОК ДОП.КОНТАКТОВ СОСТОЯНИЯ AS 1NO+1NC ДЛЯ АВТ.ВЫКЛЮЧ. D=70ММ | 5 | 2022-11-08 12:36:39
SIEMENS | 5SQ2670-0KA32 | АВТОМАТИЧЕСКИЙ ВЫКЛЮЧАТЕЛЬ Iоткл.ном.=3КА 3+N-ПОЛЮ | 1 | 2022-11-08 12:36:39
SIEMENS | 5SQ23700KA20 | Автомат | 1 | 2022-11-08 12:36:39
SIEMENS | 5SQ2370-0KA16 | АВТОМАТИЧЕСКИЙ ВЫКЛЮЧАТЕЛЬ Iоткл.ном.=3КА 3-ПОЛЮСН | 7 | 2022-11-08 12:36:39
SIEMENS | 5SQ2360-0KA32 | Автоматический выкл-ль трехполюсный | 4 | 2022-11-08 12:36:39
SIEMENS | 5SQ2360-0KA16 | Автоматический выкл-ль трехполюсный | 4 | 2022-11-08 12:36:39
SIEMENS | 5SQ2170-0KA20 | Авт-й выкл-ль | 11 | 2022-11-08 12:36:39
SIEMENS | 5SQ21600KA25 | Автомат | 36 | 2022-11-08 12:36:39
SIEMENS | 5SQ21600KA20 | Автомат | 44 | 2022-11-08 12:36:39
SIEMENS | 5SP4392-7 | АВТОМАТИЧЕСКИЙ ВЫКЛЮЧАТЕЛЬ Iоткл.ном.=10КА 3-ПОЛЮСНЫЙ Iном=125А ТИП ЗАЩИТНОЙ ХАР-КИ=C Uном=400В АС ШИРИНА=1,5-МОД. УСТ. ГЛУБИНА=70ММ | 2 | 2022-11-08 12:36:39
SIEMENS | 5SP4391-8 | АВТОМАТИЧЕСКИЙ ВЫКЛЮЧАТЕЛЬ Iоткл.ном.=10КА 3-ПОЛЮСНЫЙ Iном=100А ТИП ЗАЩИТНОЙ ХАР-КИ=D Uном=400В АС ШИРИНА=1,5-МОД. УСТ. ГЛУБИНА=70ММ | 1 | 2022-11-08 12:36:39
SIEMENS | 5SP4391-7 | АВТОМАТИЧЕСКИЙ ВЫКЛЮЧАТЕЛЬ Iоткл.ном.=10КА 3-ПОЛЮСНЫЙ Iном=100А ТИП ЗАЩИТНОЙ ХАР-КИ=C Uном=400В АС ШИРИНА=1,5-МОД. УСТ. ГЛУБИНА=70ММ | 2 | 2022-11-08 12:36:39
SIEMENS | 5SL6616-7 | АВТОМАТИЧЕСКИЙ ВЫКЛЮЧАТЕЛЬ 400V 6KA, 3+N-ПОЛ., C, 16A | 2 | 2022-11-08 12:36:39
SIEMENS | 5SL6506-7 | АВТОМАТИЧЕСКИЙ ВЫКЛЮЧАТЕЛЬ 400V 6KA, 1+N-ПОЛ., C, 6A | 10 | 2022-11-08 12:36:39
SIEMENS | 5SL6506-6 | АВТОМАТИЧЕСКИЙ ВЫКЛЮЧАТЕЛЬ 400V 6KA, 1+N-ПОЛ., B, 6A | 1 | 2022-11-08 12:36:39
SIEMENS | 5SL6502-7 | АВТОМАТИЧЕСКИЙ ВЫКЛЮЧАТЕЛЬ 400V 6KA, 1+N-ПОЛ., C, 2A | 2 | 2022-11-08 12:36:39
SIEMENS | 5SL6363-7 | АВТОМАТИЧЕСКИЙ ВЫКЛЮЧАТЕЛЬ 400V 6KA, 3-ПОЛ., C, 63A | 24 | 2022-11-08 12:36:39
SIEMENS | 5SL6350-7 | АВТОМАТИЧЕСКИЙ ВЫКЛЮЧАТЕЛЬ 400V 6KA, 3-ПОЛ., C, 50A | 8 | 2022-11-08 12:36:39
SIEMENS | 5SL6340-7 | АВТОМАТИЧЕСКИЙ ВЫКЛЮЧАТЕЛЬ 400V 6KA, 3-ПОЛ., C, 40A | 60 | 2022-11-08 12:36:39
SIEMENS | 5SL6332-7 | АВТОМАТИЧЕСКИЙ ВЫКЛЮЧАТЕЛЬ 400V 6KA, 3-ПОЛ., C, 32A | 14 | 2022-11-08 12:36:39
SIEMENS | 5SL6325-7 | АВТОМАТИЧЕСКИЙ ВЫКЛЮЧАТЕЛЬ 400V 6KA, 3-ПОЛ., C, 25A | 21 | 2022-11-08 12:36:39
SIEMENS | 5SL6320-7 | АВТОМАТИЧЕСКИЙ ВЫКЛЮЧАТЕЛЬ 400V 6KA, 3-ПОЛ., C, 20A | 16 | 2022-11-08 12:36:39
SIEMENS | 5SL6316-7 | АВТОМАТИЧЕСКИЙ ВЫКЛЮЧАТЕЛЬ 400V 6KA, 3-ПОЛ., C, 16A | 48 | 2022-11-08 12:36:39
SIEMENS | 5SL6310-7 | АВТОМАТИЧЕСКИЙ ВЫКЛЮЧАТЕЛЬ 400V 6KA, 3-ПОЛ., C, 10A | 26 | 2022-11-08 12:36:39
SIEMENS | 5SL6306-7 | АВТОМАТИЧЕСКИЙ ВЫКЛЮЧАТЕЛЬ 400V 6KA, 3-ПОЛ., C, 6A | 23 | 2022-11-08 12:36:39
SIEMENS | 5SL6306-6 | АВТОМАТИЧЕСКИЙ ВЫКЛЮЧАТЕЛЬ 400V 6KA, 3-ПОЛ., B, 6A | 1 | 2022-11-08 12:36:39
SIEMENS | 5SL6304-7 | АВТОМАТИЧЕСКИЙ ВЫКЛЮЧАТЕЛЬ 400V 6KA, 3-ПОЛ., C, 4A | 26 | 2022-11-08 12:36:39
SIEMENS | 5SL6303-7 | АВТОМАТИЧЕСКИЙ ВЫКЛЮЧАТЕЛЬ 400V 6KA, 3-ПОЛ., C, 3A | 7 | 2022-11-08 12:36:39
SIEMENS | 5SL6302-7 | АВТОМАТИЧЕСКИЙ ВЫКЛЮЧАТЕЛЬ 400V 6KA, 3-ПОЛ., C, 2A | 11 | 2022-11-08 12:36:39
SIEMENS | 5SL6301-7 | АВТОМАТИЧЕСКИЙ ВЫКЛЮЧАТЕЛЬ 400V 6KA, 3-ПОЛ., C, 1A | 0 | 2022-11-08 12:36:39
SIEMENS | 5SL6263-7 | АВТОМАТИЧЕСКИЙ ВЫКЛЮЧАТЕЛЬ 400V 6KA, 2-ПОЛ., C, 63A | 4 | 2022-11-08 12:36:39
SIEMENS | 5SL6216-6 | АВТОМАТИЧЕСКИЙ ВЫКЛЮЧАТЕЛЬ 400V 6KA, 2-ПОЛ., B, 16A | 1 | 2022-11-08 12:36:39
SIEMENS | 5SL6206-7 | АВТОМАТИЧЕСКИЙ ВЫКЛЮЧАТЕЛЬ 400V 6KA, 2-ПОЛ., C, 6A | 5 | 2022-11-08 12:36:39
SIEMENS | 5SL6206-6 | АВТОМАТИЧЕСКИЙ ВЫКЛЮЧАТЕЛЬ 400V 6KA, 2-ПОЛ., B, 6A | 4 | 2022-11-08 12:36:39
SIEMENS | 5SL6204-7 | АВТОМАТИЧЕСКИЙ ВЫКЛЮЧАТЕЛЬ 400V 6KA, 2-ПОЛ., C, 4A | 156 | 2022-11-08 12:36:39
SIEMENS | 5SL6202-7 | АВТОМАТИЧЕСКИЙ ВЫКЛЮЧАТЕЛЬ 400V 6KA, 2-ПОЛ., C, 2A | 2 | 2022-11-08 12:36:39
SIEMENS | 5SL6201-7 | АВТОМАТИЧЕСКИЙ ВЫКЛЮЧАТЕЛЬ 400V 6KA, 2-ПОЛ., C, 1A | 19 | 2022-11-08 12:36:39
SIEMENS | 5SL6125-7 | АВТОМАТИЧЕСКИЙ ВЫКЛЮЧАТЕЛЬ 230/400V 6KA, 1-ПОЛ., C, 25A | 21 | 2022-11-08 12:36:39
SIEMENS | 5SL6120-7 | АВТОМАТИЧЕСКИЙ ВЫКЛЮЧАТЕЛЬ 230/400V 6KA, 1-ПОЛ., C, 20A | 42 | 2022-11-08 12:36:39
SIEMENS | 5SL6116-7 | АВТОМАТИЧЕСКИЙ ВЫКЛЮЧАТЕЛЬ 230/400V 6KA, 1-ПОЛ., C, 16A | 202 | 2022-11-08 12:36:39
SIEMENS | 5SL6110-7 | АВТОМАТИЧЕСКИЙ ВЫКЛЮЧАТЕЛЬ 230/400V 6KA, 1-ПОЛ., C, 10A | 106 | 2022-11-08 12:36:39
SIEMENS | 5SL6110-6 | АВТОМАТИЧЕСКИЙ ВЫКЛЮЧАТЕЛЬ 230/400V 6KA, 1-ПОЛ., B, 10A | 2 | 2022-11-08 12:36:39
SIEMENS | 5SL6106-7 | АВТОМАТИЧЕСКИЙ ВЫКЛЮЧАТЕЛЬ 230/400V 6KA, 1-ПОЛ., C, 6A | 30 | 2022-11-08 12:36:39
SIEMENS | 5SL6106-6 | АВТОМАТИЧЕСКИЙ ВЫКЛЮЧАТЕЛЬ 230/400V 6KA, 1-ПОЛ., b, 6A | 8 | 2022-11-08 12:36:39
SIEMENS | 5SL6105-7 | АВТОМАТИЧЕСКИЙ ВЫКЛЮЧАТЕЛЬ 230/400V 6KA, 1-ПОЛ., C, 0,5A | 8 | 2022-11-08 12:36:39
SIEMENS | 5SL6103-7 | АВТОМАТИЧЕСКИЙ ВЫКЛЮЧАТЕЛЬ 230/400V 6KA, 1-ПОЛ., C, 3A | 16 | 2022-11-08 12:36:39
SIEMENS | 5SL6102-7 | АВТОМАТИЧЕСКИЙ ВЫКЛЮЧАТЕЛЬ 230/400V 6KA, 1-ПОЛ., C, 2A | 29 | 2022-11-08 12:36:39
SIEMENS | 5SL6102-6 | АВТОМАТИЧЕСКИЙ ВЫКЛЮЧАТЕЛЬ 230/400V 6KA, 1-ПОЛ., B, 2A | 13 | 2022-11-08 12:36:39
SIEMENS | 5SL4510-8 | АВТОМАТИЧЕСКИЙ ВЫКЛЮЧАТЕЛЬ 10KA 1+N-ПОЛ. D10 | 1 | 2022-11-08 12:36:39
SIEMENS | 5SL4316-7 | АВТОМАТИЧЕСКИЙ ВЫКЛЮЧАТЕЛЬ 10KA 3-ПОЛ. C16 | 1 | 2022-11-08 12:36:39
SIEMENS | 5SL4310-7 | АВТОМАТИЧЕСКИЙ ВЫКЛЮЧАТЕЛЬ 10KA 3-ПОЛ. C10 | 1 | 2022-11-08 12:36:39
SIEMENS | 5SL4206-8 | АВТОМАТИЧЕСКИЙ ВЫКЛЮЧАТЕЛЬ 10KA 2-ПОЛ. D6 | 1 | 2022-11-08 12:36:39
SIEMENS | 5SL4116-7 | АВТОМАТИЧЕСКИЙ ВЫКЛЮЧАТЕЛЬ 10KA 1-ПОЛ. C16 | 1 | 2022-11-08 12:36:39
SIEMENS | 5SL4106-7 | АВТОМАТИЧЕСКИЙ ВЫКЛЮЧАТЕЛЬ 10KA 1-ПОЛ. C6 | 6 | 2022-11-08 12:36:39
SIEMENS | 5SE2210 | NEOZED ПЛАВКАЯ ВСТАВКА 400В GL ТИПОРАЗМЕР D02, 10А | 8 | 2022-11-08 12:36:39
SIEMENS | 5SE2202 | NEOZED предохранитель 400V GL / GG, GR.D01, 2А | 10 | 2022-11-08 12:36:39
SIEMENS | 5SD7432-7 | ОПН тип 3, UN=240V AC/DC 264V AC/240V DC,UOC=6kV, 2-pol, with remote signaling, width 17,7mm | 4 | 2022-11-08 12:36:39
SIEMENS | 5SD7432-1 | ОГРАНИЧИТЕЛЬ ПЕРЕНАПРЯЖЕНИЙ ТИП 3 REQUIREMENT КАТЕГОРИЯ D RATED VOLTAGE UN 230V UC DC275V/AC253V, 2ПОЛ. ДЛЯ 1ФАЗН. POWER SUPPLY | 3 | 2022-11-08 12:36:39
SIEMENS | 5SB411 | DIAZED ПЛАВКАЯ ВСТАВКА ЗАЩИТА КАБЕЛЕЙ И ЛИНИЙ 500В БЫСТРОДЕЙСТВУЮЩАЯ, ТИПОРАЗМЕР DIII, E33, 35A | 12 | 2022-11-08 12:36:39
SIEMENS | 5SB211 | DIAZED ПЛАВКАЯ ВСТАВКА ЗАЩИТА КАБЕЛЕЙ И ЛИНИЙ 500В GL, ТИПОРАЗМЕР DII, E27, 2A | 13 | 2022-11-08 12:36:39
SIEMENS | 4AM6542-5AT10-0FA0 | 1-ФАЗ. ТРАНСФОРМАТОР УПРАВЛ./ РАЗДЕЛИТЕЛЬНЫЙ ТРАНСФОРМАТОР PN = 2,5 KVA VDE/UL/CSA ПЕРВ 400+/-5% V ВТОР 230 EN 61558-2-1, -2-2, -2-4 СТЕПЕНЬ ЗАЩИТЫ IP00 ВИНТОВЫЕ КЛЕММЫONTROL CIRCUIT TRANSFORMER< >ISOLATION TRANSFORMER | 1 | 2022-11-08 12:36:39
SIEMENS | 4AM4642-4TN00-0EB0 | 1-ФАЗ. ТРАНСФОРМАТОР ПОНИЖАЮЩИЙ/ЗАЩИТНЫЙ PN = 0,4 KVA VDE/UL/CSA ПЕРВ 230+/-5% V ВТОР 24 EN 61558-2-2, -2-6 СТЕПЕНЬ ЗАЩИТЫ IP00 ВИНТОВЫЕ КЛЕММЫ, НА МОНТАЖНУЮ РЕЙКУ 35MM>CONTROL CIRCUIT TRANSFORMER< >SAFETY ISOLATING TRANSFORMER | 1 | 2022-11-08 12:36:39
SIEMENS | 4AM4042-4TN00-0EA0 | 1-ФАЗ. ТРАНСФОРМАТОР ПОНИЖАЮЩИЙ/ЗАЩИТНЫЙ PN = 0,25 KVA VDE/UL/CSA ПЕРВ 230+/-5% V ВТОР 24 EN 61558-2-2, -2-6 СТЕПЕНЬ ЗАЩИТЫ IP00 ВИНТОВЫЕ КЛЕММЫ, ИНТЕГ. МОНТ. НА РЕЙКУ 35MM2, -2-6 >CONTROL CIRCUIT TRANSFORMER< >SAFETY ISOLATING TRANSFORMER | 2 | 2022-11-08 12:36:39
SIEMENS | 4AM3842-4TN00-0EC0 | 1-ФАЗ. ТРАНСФОРМАТОР ПОНИЖАЮЩИЙ/ЗАЩИТНЫЙ PN = 0,14 KVA VDE/UL/CSA ПЕРВ 230+/-5% V ВТОР 24 EN 61558-2-2, -2-6 СТЕПЕНЬ ЗАЩИТЫ IP23 ВИНТОВЫЕ КЛЕММЫ2, -2-6 >CONTROL CIRCUIT TRANSFORMER< >SAFETY ISOLATING TRANSFORMER | 8 | 2022-11-08 12:36:39
SIEMENS | 3WL9111-0AT65-0AA0 | access. f. 3WL air circ. br., COM35 communication module PROFINET IO and Modbus TCP | 2 | 2022-11-08 12:36:39
SIEMENS | 3VW9727-0FK21 | door-coupling rot. op. mech. standard accessory for circuit breaker 3VA27 (handle) | 0 | 2022-11-08 12:36:39
SIEMENS | 3VW9723-0WF30 | front cover main connection 3-pole, 2 units, extended, fixed-mounted accessory for circuit breaker 3WL10 / 3VA27 | 2 | 2022-11-08 12:36:39
SIEMENS | 3VW9723-0WA01 | phase barriers H=200mm for 3-pole, 4 units for fixed-mounted circ. breaker Ue > 440V accessory for circuit breaker 3WL10 / 3VA27 | 4 | 2022-11-08 12:36:39
SIEMENS | 3VW9011-0AL77 | front, extended main conn. pieces for mounting on fr. ter. f. main circ. conn. 3 units, fixed-mount. circ. br. accessory for circuit breaker 3WL10 / 3VA27 | 1 | 2022-11-08 12:36:39
SIEMENS | 3VT9534-4TF30 |  | 1 | 2022-11-08 12:36:39
SIEMENS | 3VT9524-4TG30 |  | 2 | 2022-11-08 12:36:39
SIEMENS | 3VT9500-8CG30 |  | 6 | 2022-11-08 12:36:39
SIEMENS | 3VT9500-8CF30 |  | 7 | 2022-11-08 12:36:39
SIEMENS | 3VT9500-8CE30 |  | 6 | 2022-11-08 12:36:39
SIEMENS | 3VT9500-8CD30 |  | 6 | 2022-11-08 12:36:39
SIEMENS | 3VT9500-8CC30 | АКСЕССУАР ДЛЯ VT1000, VT1600 TERMINAL COVER SHORT FOR FRONT CONNECTION 3-ПОЛ. | 6 | 2022-11-08 12:36:39
SIEMENS | 3VT9500-4WL00 | АКСЕССУАР ДЛЯ VT1000, VT1600 POSITION INDICATOR SWITCH FOR PLUG-IN/ВЫКАТНОЙ BASE | 2 | 2022-11-08 12:36:39
SIEMENS | 3VT9500-4WA30 |  | 3 | 2022-11-08 12:36:39
SIEMENS | 3VT9500-4SA40 | accessory for VT1000, VT1600 set of mounting screws 4 units M8x 60 | 5 | 2022-11-08 12:36:39
SIEMENS | 3VT9500-4RC30 |  | 4 | 2022-11-08 12:36:39
SIEMENS | 3VT9500-4PL00 | АКСЕССУАР ДЛЯ VT1000, VT1600 AUX. CIRCUIT PLUG CONNECTION FOR ВЫКАТНОЙ VERSION | 3 | 2022-11-08 12:36:39
SIEMENS | 3VT9500-3MQ00 |  | 1 | 2022-11-08 12:36:39
SIEMENS | 3VT9500-3HJ10 |  | 4 | 2022-11-08 12:36:39
SIEMENS | 3VT9500-3HG10 |  | 4 | 2022-11-08 12:36:39
SIEMENS | 3VT9500-2AF10 |  | 3 | 2022-11-08 12:36:39
SIEMENS | 3VT9500-1UJ00 |  | 6 | 2022-11-08 12:36:39
SIEMENS | 3VT9500-1SJ00 |  | 3 | 2022-11-08 12:36:39
SIEMENS | 3VT9400-4RC30 |  | 1 | 2022-11-08 12:36:39
SIEMENS | 3VT9363-6AB00 |  | 4 | 2022-11-08 12:36:39
SIEMENS | 3VT9340-6AS00 |  | 1 | 2022-11-08 12:36:39
SIEMENS | 3VT9340-6AC00 |  | 1 | 2022-11-08 12:36:39
SIEMENS | 3VT9340-6AB00 |  | 4 | 2022-11-08 12:36:39
SIEMENS | 3VT9325-6AC00 |  | 2 | 2022-11-08 12:36:39
SIEMENS | 3VT9324-4TF30 |  | 3 | 2022-11-08 12:36:39
SIEMENS | 3VT9300-8CE30 |  | 2 | 2022-11-08 12:36:39
SIEMENS | 3VT9300-8CE00 |  | 3 | 2022-11-08 12:36:39
SIEMENS | 3VT9300-4WL00 |  | 10 | 2022-11-08 12:36:39
SIEMENS | 3VT9300-4RC30 |  | 2 | 2022-11-08 12:36:39
SIEMENS | 3VT9300-4PL00 |  | 8 | 2022-11-08 12:36:39
SIEMENS | 3VT9300-4PA30 |  | 1 | 2022-11-08 12:36:39
SIEMENS | 3VT9300-4EE30 |  | 2 | 2022-11-08 12:36:39
SIEMENS | 3VT9300-3MF00 |  | 11 | 2022-11-08 12:36:39
SIEMENS | 3VT9300-3HJ20 |  | 2 | 2022-11-08 12:36:39
SIEMENS | 3VT9300-3HJ10 |  | 2 | 2022-11-08 12:36:39
SIEMENS | 3VT9300-3HH10 |  | 1 | 2022-11-08 12:36:39
SIEMENS | 3VT9300-3HG20 |  | 5 | 2022-11-08 12:36:39
SIEMENS | 3VT9300-3HG10 |  | 1 | 2022-11-08 12:36:39
SIEMENS | 3VT9300-3HE20 |  | 1 | 2022-11-08 12:36:39
SIEMENS | 3VT9300-3HA10 |  | 6 | 2022-11-08 12:36:39
SIEMENS | 3VT9300-2AJ00 |  | 2 | 2022-11-08 12:36:39
SIEMENS | 3VT9300-2AG10 |  | 12 | 2022-11-08 12:36:39
SIEMENS | 3VT9300-2AF10 |  | 11 | 2022-11-08 12:36:39
SIEMENS | 3VT9300-2AE10 |  | 20 | 2022-11-08 12:36:39
SIEMENS | 3VT9300-2AD10 |  | 20 | 2022-11-08 12:36:39
SIEMENS | 3VT9300-2AC10 |  | 28 | 2022-11-08 12:36:39
SIEMENS | 3VT9300-1SE00 |  | 1 | 2022-11-08 12:36:39
SIEMENS | 3VT9300-1SC00 |  | 1 | 2022-11-08 12:36:39
SIEMENS | 3VT9225-6AC00 |  | 3 | 2022-11-08 12:36:39
SIEMENS | 3VT9210-6AS00 |  | 1 | 2022-11-08 12:36:39
SIEMENS | 3VT9203-4TF30 |  | 1 | 2022-11-08 12:36:39
SIEMENS | 3VT9200-4ED30 |  | 1 | 2022-11-08 12:36:39
SIEMENS | 3VT9200-3MQ00 |  | 8 | 2022-11-08 12:36:39
SIEMENS | 3VT9200-3HA20 |  | 1 | 2022-11-08 12:36:39
SIEMENS | 3VT9100-4PP30 |  | 10 | 2022-11-08 12:36:39
SIEMENS | 3VT9100-3HJ20 |  | 1 | 2022-11-08 12:36:39
SIEMENS | 3VT9100-3HJ10 |  | 5 | 2022-11-08 12:36:39
SIEMENS | 3VT9100-3HH20 |  | 4 | 2022-11-08 12:36:39
SIEMENS | 3VT9100-3HF20 |  | 4 | 2022-11-08 12:36:39
SIEMENS | 3VT9100-3HD10 |  | 3 | 2022-11-08 12:36:39
SIEMENS | 3VT9100-3HB20 |  | 6 | 2022-11-08 12:36:39
SIEMENS | 3VT9100-2AH10 |  | 10 | 2022-11-08 12:36:39
SIEMENS | 3VT9100-2AB10 |  | 9 | 2022-11-08 12:36:39
SIEMENS | 3VT9100-1UE00 |  | 4 | 2022-11-08 12:36:39
SIEMENS | 3VT9100-1SE00 |  | 4 | 2022-11-08 12:36:39
SIEMENS | 3VT3763-2AA36-0AA0 |  | 15 | 2022-11-08 12:36:39
SIEMENS | 3VT2725-2AA36-0AA0 |  | 3 | 2022-11-08 12:36:39
SIEMENS | 3VT1792-2DC36-0AA0 |  | 6 | 2022-11-08 12:36:39
SIEMENS | 3VT1716-2DE36-0AA0 |  | 8 | 2022-11-08 12:36:39
SIEMENS | 3VT1704-2DC36-0AA0 |  | 6 | 2022-11-08 12:36:39
SIEMENS | 3VT1703-2DC36-0AA0 |  | 2 | 2022-11-08 12:36:39
SIEMENS | 3VT1702-2DC36-0AA0 |  | 1 | 2022-11-08 12:36:39
SIEMENS | 3VT1701-2DC36-0AA0 |  | 2 | 2022-11-08 12:36:39
SIEMENS | 3VS1600-0MQ00 | АВТОМАТИЧЕСКИЙ ВЫКЛЮЧАТЕЛЬ ДЛЯ ЗАЩИТЫ ЭЛЕКТРОДВИГАТЕЛЯ 28-40A БЕЗ БЛОК-КОНТАКТОВ | 2 | 2022-11-08 12:36:39
SIEMENS | 3VS1600-0MP00 | АВТОМАТИЧЕСКИЙ ВЫКЛЮЧАТЕЛЬ ДЛЯ ЗАЩИТЫ ЭЛЕКТРОДВИГАТЕЛЯ 22-32A БЕЗ БЛОК-КОНТАКТОВ | 5 | 2022-11-08 12:36:39
SIEMENS | 3VS1300-1NL00 | АВТОМАТИЧЕСКИЙ ВЫКЛЮЧАТЕЛЬ ДЛЯ ЗАЩИТЫ ЭЛЕКТРОДВИГАТЕЛЯ 8-13A БЛОК-КОНТАКТЫ 1НО+1НЗ | 4 | 2022-11-08 12:36:39
SIEMENS | 3VS1300-1NJ00 | АВТОМАТИЧЕСКИЙ ВЫКЛЮЧАТЕЛЬ ДЛЯ ЗАЩИТЫ ЭЛЕКТРОДВИГАТЕЛЯ 3.2-5A БЛОК-КОНТАКТЫ 1НО+1НЗ | 4 | 2022-11-08 12:36:39
SIEMENS | 3VS1300-1NH00 | АВТОМАТИЧЕСКИЙ ВЫКЛЮЧАТЕЛЬ ДЛЯ ЗАЩИТЫ ЭЛЕКТРОДВИГАТЕЛЯ 2-3.2A БЛОК-КОНТАКТЫ 1НО+1НЗ | 7 | 2022-11-08 12:36:39
SIEMENS | 3VS1300-1MN00 | АВТОМАТИЧЕСКИЙ ВЫКЛЮЧАТЕЛЬ ДЛЯ ЗАЩИТЫ ЭЛЕКТРОДВИГАТЕЛЯ 14-20A БЛОК-КОНТАКТЫ 1НО+1НЗ | 3 | 2022-11-08 12:36:39
SIEMENS | 3VS1300-1MM00 | АВТОМАТИЧЕСКИЙ ВЫКЛЮЧАТЕЛЬ ДЛЯ ЗАЩИТЫ ЭЛЕКТРОДВИГАТЕЛЯ 10-16A БЛОК-КОНТАКТЫ 1НО+1НЗ | 1 | 2022-11-08 12:36:39
SIEMENS | 3VS1300-1ML00 | АВТОМАТИЧЕСКИЙ ВЫКЛЮЧАТЕЛЬ ДЛЯ ЗАЩИТЫ ЭЛЕКТРОДВИГАТЕЛЯ 6-10A БЛОК-КОНТАКТЫ 1НО+1НЗ | 2 | 2022-11-08 12:36:39
SIEMENS | 3VS1300-1MK00 | АВТОМАТИЧЕСКИЙ ВЫКЛЮЧАТЕЛЬ ДЛЯ ЗАЩИТЫ ЭЛЕКТРОДВИГАТЕЛЯ 4-6A БЛОК-КОНТАКТЫ 1НО+1НЗ | 1 | 2022-11-08 12:36:39
SIEMENS | 3VS1300-1MH00 | АВТОМАТИЧЕСКИЙ ВЫКЛЮЧАТЕЛЬ ДЛЯ ЗАЩИТЫ ЭЛЕКТРОДВИГАТЕЛЯ 1.6-2.4A БЛОК-КОНТАКТЫ 1НО+1НЗ | 2 | 2022-11-08 12:36:39
SIEMENS | 3VS1300-1MF00 | АВТОМАТИЧЕСКИЙ ВЫКЛЮЧАТЕЛЬ ДЛЯ ЗАЩИТЫ ЭЛЕКТРОДВИГАТЕЛЯ 0.6-1A БЛОК-КОНТАКТЫ 1НО+1НЗ | 3 | 2022-11-08 12:36:39
SIEMENS | 3VS1300-1ME00 | АВТОМАТИЧЕСКИЙ ВЫКЛЮЧАТЕЛЬ ДЛЯ ЗАЩИТЫ ЭЛЕКТРОДВИГАТЕЛЯ 0.4-0.6A БЛОК-КОНТАКТЫ 1НО+1НЗ | 2 | 2022-11-08 12:36:39
SIEMENS | 3VS1300-1MD00 | Автоматический выключатель 0.24...0.4 A for motor protection with screw terminal Icu: 415 V 100 kA auxiliary contact: 1 NO + 1 NC | 4 | 2022-11-08 12:36:39
SIEMENS | 3VS1300-0NL00 | АВТОМАТИЧЕСКИЙ ВЫКЛЮЧАТЕЛЬ ДЛЯ ЗАЩИТЫ ЭЛЕКТРОДВИГАТЕЛЯ 8-13A БЕЗ БЛОК-КОНТАКТОВ | 5 | 2022-11-08 12:36:39
SIEMENS | 3VS1300-0MM00 | АВТОМАТИЧЕСКИЙ ВЫКЛЮЧАТЕЛЬ ДЛЯ ЗАЩИТЫ ЭЛЕКТРОДВИГАТЕЛЯ 10-16A БЕЗ БЛОК-КОНТАКТОВ | 4 | 2022-11-08 12:36:39
SIEMENS | 3VS1300-0MJ00 | АВТОМАТИЧЕСКИЙ ВЫКЛЮЧАТЕЛЬ ДЛЯ ЗАЩИТЫ ЭЛЕКТРОДВИГАТЕЛЯ 2.4-4A БЕЗ БЛОК-КОНТАКТОВ | 2 | 2022-11-08 12:36:39
SIEMENS | 3VS1300-0MH00 | АВТОМАТИЧЕСКИЙ ВЫКЛЮЧАТЕЛЬ ДЛЯ ЗАЩИТЫ ЭЛЕКТРОДВИГАТЕЛЯ 1.6-2.4A БЕЗ БЛОК-КОНТАКТОВ | 3 | 2022-11-08 12:36:39
SIEMENS | 3VL9100-4PC30 | ПРИНАДЛЕЖНОСТЬ ДЛЯ VL160X ВТЫЧНОЙ ЦОКОЛЬ МОНТАЖНЫЙ | 12 | 2022-11-08 12:36:39
SIEMENS | 3VL1708-1DA33-0AA0 | АВТОМАТИЧЕСКИЙ ВЫКЛЮЧАТЕЛЬ VL160X N СТАНДАРТНАЯ ОТКЛЮЧАЮЩАЯ СПОСОБНОСТЬ ICU=55KA/415 V AC 3-ПОЛЮСА, ЗАЩИТА УСТАНОВОК, РАСЦЕПИТЕЛЬ МАКСИМАЛЬНОГО ТОКА TM, LI IN=80A, НОМИНАЛЬНЫЙ ТОК IR=80A, ПЕРЕГРУЗКА II=1000A, К.З. БЕЗ ДОП.РАСЦЕПИТЕЛЯ БЕЗ ДОП.КОНТАКТОВ | 1 | 2022-11-08 12:36:39
SIEMENS | 3VL1705-1DA33-0AA0 | АВТОМАТИЧЕСКИЙ ВЫКЛЮЧАТЕЛЬ VL160X N СТАНДАРТНАЯ ОТКЛЮЧАЮЩАЯ СПОСОБНОСТЬ ICU=55KA/415 V AC 3-ПОЛЮСА, ЗАЩИТА УСТАНОВОК, РАСЦЕПИТЕЛЬ МАКСИМАЛЬНОГО ТОКА TM, LI IN=50A, НОМИНАЛЬНЫЙ ТОК IR=50A, ПЕРЕГРУЗКА К.З. II=600A БЕЗ ДОП.РАСЦЕПИТЕЛЯ БЕЗ ДОП.КОНТАКТОВ | 1 | 2022-11-08 12:36:39
SIEMENS | 3VL1704-1DA33-0AA0 | АВТОМАТИЧЕСКИЙ ВЫКЛЮЧАТЕЛЬ VL160X N СТАНДАРТНАЯ ОТКЛЮЧАЮЩАЯ СПОСОБНОСТЬ ICU=55KA/415 V AC 3-ПОЛЮСА, ЗАЩИТА УСТАНОВОК, РАСЦЕПИТЕЛЬ МАКСИМАЛЬНОГО ТОКА TM, LI НОМ. ТОК IN= 40A, ПЕРЕГРУЗКА IR=40A, К.З. II=600A БЕЗ ДОП.РАСЦЕПИТЕЛЯ БЕЗ ДОП.КОНТАКТОВ | 1 | 2022-11-08 12:36:39
SIEMENS | 3VA9988-0BL32 | НЕЗАВИСИМЫЙ РАСЦЕПИТЕЛЬ С УСТАНОВКОЙ СЛЕВА 110-127 В ПЕР. ТОКА 50/60 ГЦ / ПОСТ. ТОКА ПРИНАДЛЕЖНОСТЬ ДЛЯ 3VA ДО 630 A | 2 | 2022-11-08 12:36:39
SIEMENS | 3VA9988-0AB32 | АВАРИЙНЫЙ КОНТАКТ КЗ ПЕРЕКИДНЫЕ КОНТАКТЫ ТИП HQ (7MM) ПРИНАДЛЕЖНОСТЬ ДЛЯ 3VA | 10 | 2022-11-08 12:36:39
SIEMENS | 3VA9988-0AB12 | АВАРИЙНЫЙ КОНТАКТ СРАБАТЫВАНИЯ ПЕРЕКИДНЫЕ КОНТАКТЫ ТИП HQ (7MM) ПРИНАДЛЕЖНОСТЬ ДЛЯ 3VA | 40 | 2022-11-08 12:36:39
SIEMENS | 3VA9988-0AA13 | ДОП. КОНТАКТ ПЕРЕКИДНЫЕ КОНТАКТЫ ТИП HQ (7MM) ЭЛЕКТРОНН. ПРИНАДЛЕЖНОСТЬ ДЛЯ 3VA | 10 | 2022-11-08 12:36:39
SIEMENS | 3VA9988-0AA12 | ДОП. КОНТАКТ ПЕРЕКИДНЫЕ КОНТАКТЫ ТИП HQ (7MM) ПРИНАДЛЕЖНОСТЬ ДЛЯ 3VA | 46 | 2022-11-08 12:36:39
SIEMENS | 3VA9987-0TG10 | T-КОННЕКТОР ПРИНАДЛЕЖНОСТЬ ДЛЯ 3VA | 2 | 2022-11-08 12:36:39
SIEMENS | 3VA9987-0TF10 | РАСШИРИТЕЛЬНЫЙ КАБЕЛЬ COM060 0,8 M ПРИНАДЛЕЖНОСТЬ ДЛЯ 3VA | 1 | 2022-11-08 12:36:39
SIEMENS | 3VA9987-0TE10 | ТЕРМИНАТОР ШИНЫ 3VA ПРИНАДЛЕЖНОСТЬ ДЛЯ COM800, COM060 | 3 | 2022-11-08 12:36:39
SIEMENS | 3VA9987-0TC40 | КОММНИКАЦИОННЫЙ КАБЕЛЬ ДЛЯ 3VA 4,0M ПРИНАДЛЕЖНОСТЬ ДЛЯ COM800, COM060 | 6 | 2022-11-08 12:36:39
SIEMENS | 3VA9987-0TC30 | КОММНИКАЦИОННЫЙ КАБЕЛЬ ДЛЯ 3VA 2,0M ПРИНАДЛЕЖНОСТЬ ДЛЯ COM800, COM060 | 12 | 2022-11-08 12:36:39
SIEMENS | 3VA9987-0TC10 | КОММНИКАЦИОННЫЙ КАБЕЛЬ ДЛЯ 3VA 0,4M ПРИНАДЛЕЖНОСТЬ ДЛЯ COM800, COM060 | 8 | 2022-11-08 12:36:39
SIEMENS | 3VA9987-0TA10 | КОНЦЕНТРАТОР ДАННЫХ COM800 ПРИНАДЛЕЖНОСТЬ ДЛЯ 3VA | 5 | 2022-11-08 12:36:39
SIEMENS | 3VA9987-0MA10 | УСТРОЙСТВО АКТИВАЦИИ И СРАБАТЫВАНИЯ TD300 ВКЛ. СОЕДИНИТЕЛЬНЫЙ КАБЕЛЬ 3VA - TD300 ПРИНАДЛЕЖНОСТЬ ДЛЯ 3VA2 | 1 | 2022-11-08 12:36:39
SIEMENS | 3VA9987-0KC00 | КОМПЛЕКТ КОММУНИКАЦИИ ПРИНАДЛЕЖНОСТЬ ДЛЯ ВЫКАТНОЙ КОРЗИНЫ | 1 | 2022-11-08 12:36:39
SIEMENS | 3VA9987-0KB00 | СИГНАЛЬНЫЙ КОНТАКТ ПОЛОЖЕНИЯ ПРИНАДЛЕЖНОСТЬ ДЛЯ ВТЫЧНОГО ЦОКОЛЯ И ВЫКАТНОЙ КОРЗИНЫ | 2 | 2022-11-08 12:36:39
SIEMENS | 3VA9908-0BB24 | РАСЦЕПИТЕЛЬ МИНИМАЛЬНОГО НАПРЯЖЕНИЯ 120-127 В ПЕР.ТОКА 50/60 ГЦ ПРИНАДЛЕЖНОСТЬ ДЛЯ 3VA1 100/160 3VA2 100/160/250/400/630 | 1 | 2022-11-08 12:36:39
SIEMENS | 3VA9483-0QC00 | ПЕРЕДНЯЯ СОЕДИНИТ. ПЛАСТИНА РАСШИР. 3 ШТ. ПРИНАДЛЕЖНОСТЬ ДЛЯ 3VA2 400/630 | 23 | 2022-11-08 12:36:39
SIEMENS | 3VA9480-0WC00 | КЛЕММА ДЛЯ ВСПОМОГАТ. ПРОВОДНИКА ДЛЯ ШИНЫ ПРИНАДЛЕЖНОСТЬ ДЛЯ: 3VA2 400/630 | 4 | 2022-11-08 12:36:39
SIEMENS | 3VA9467-0HA20 | МОТОРНЫЙ ПРИВОД 110-230 В ПЕР. ТОКА / 110-250 В ПОСТ. ТОКА ПРИНАДЛЕЖНОСТЬ ДЛЯ: 3VA2 400/630 | 2 | 2022-11-08 12:36:39
SIEMENS | 3VA9403-0QE00 | ЗАДН. КЛЕММ. ПЛОСК. 3 ШТ. ПРИНАДЛЕЖНОСТЬ ДЛЯ: 3VA2 400/630 | 4 | 2022-11-08 12:36:39
SIEMENS | 3VA9403-0JJ23 | КЛЕММА ДЛЯ КРУГЛОГО ПРОВОДА 2 КАБЕЛЯ 3 ШТ. ПРИНАДЛЕЖНОСТЬ ДЛЯ: 3VA2 400/630 | 3 | 2022-11-08 12:36:39
SIEMENS | 3VA9387-0TB10 | МОДУЛЬ КОММУНИКАЦИИ COM060 ПРИНАДЛЕЖНОСТЬ ДЛЯ: 3VA2 400/630 | 2 | 2022-11-08 12:36:39
SIEMENS | 3VA9353-0SB20 | ДЕКОРАТИВНАЯ НАКЛАДКА 137,6 X 109,3 MM (B X H) ПРИНАДЛЕЖНОСТЬ ДЛЯ: ВЫКЛЮЧАТЕЛЬ В ЛИТОМ КОРПУСЕ 3 ПОЛЮС. С ДОСТУПОМ К TMTU 3VA1 400/630, ДВЕРН. ВЫРЕЗ 3VA9357-0KT00 ДВЕРН. ВЫРЕЗ 3VA9367-0KT00 | 6 | 2022-11-08 12:36:39
SIEMENS | 3VA9323-0KP00 | ПОЛНЫЙ КОМПЛЕКТ ВТЫЧНОГО ЦОКОЛЯ ПРИНАДЛЕЖНОСТЬ ДЛЯ: ВЫКЛЮЧАТЕЛЬ В ЛИТОМ КОРПУСЕ, 3 ПОЛЮС. 3VA2 400/630 | 2 | 2022-11-08 12:36:39
SIEMENS | 3VA9303-0JF60 | КЛЕММА ДЛЯ КРУГЛОГО ПРОВОДА CU 6 КАБЕЛЕЙ 3 ШТ. ПРИНАДЛЕЖНОСТЬ ДЛЯ: 3VA2 400/630 | 3 | 2022-11-08 12:36:39
SIEMENS | 3VA9267-0HA20 | МОТОРНЫЙ ПРИВОД 110-230 В ПЕР. ТОКА / 110-250 В ПОСТ.ТОКА ПРИНАДЛЕЖНОСТЬ ДЛЯ 3VA2 100//160/250 | 2 | 2022-11-08 12:36:39
SIEMENS | 3VA9263-0QC00 | ПЕРЕДНИЕ СОЕДИНИТЕЛЬНЫЕ ПЛАСТИНЫ РАСШИРЕНН. 3 ШТ. ПРИНАДЛЕЖНОСТЬ ДЛЯ 3VA2 100/160/250 | 8 | 2022-11-08 12:36:39
SIEMENS | 3VA9263-0QB00 | УДЛИНЁННЫЕ ПЛАСТИНЫ ДЛЯ ФРОНТ. ПРИСОЕДИН. 3 ШТ. ПРИНАДЛЕЖНОСТЬ ДЛЯ 3VA2 100/160/250 | 4 | 2022-11-08 12:36:39
SIEMENS | 3VA9253-0SB20 | ДЕКОРАТИВНАЯ НАКЛАДКА 104,6 X 84,7 MM (W X H) ПРИНАДЛЕЖНОСТЬ ДЛЯ 3-ПОЛ. 3VA1 250, С ДОСТУПОМ К TMTU ДЛЯ ДВЕРНОГО ПРОХОДНИКА 3VA9257-0KT00, 3VA9167-0KT00 | 5 | 2022-11-08 12:36:39
SIEMENS | 3VA9223-0JJ22 | КЛЕММА ДЛЯ КРУГЛОГО ПРОВОДА 2 КАБЕЛЯ 3 ШТ. ПРИНАДЛЕЖНОСТЬ ДЛЯ 3VA2 100/160/250 | 7 | 2022-11-08 12:36:39
SIEMENS | 3VA9223-0JF60 | КЛЕММА ДЛЯ КРУГЛОГО ПРОВОДА МЕДН. 6 КАБЕЛЕЙ 3 ШТ. ПРИНАДЛЕЖНОСТЬ ДЛЯ 3VA2 100/160/250 | 3 | 2022-11-08 12:36:39
SIEMENS | 3VA9221-0WG30 | КРЫШКА КЛЕММНИКА РАСШИРЕННАЯ 3-ПОЛ. 1 ШТ. ПРИНАДЛЕЖНОСТЬ ДЛЯ 3VA2 100/160/250 | 8 | 2022-11-08 12:36:39
SIEMENS | 3VA9213-0JJ13 | КЛЕММА ДЛЯ КРУГЛОГО ПРОВОДА БОЛЬШ. 3 ШТ. ПРИНАДЛЕЖНОСТЬ ДЛЯ 3VA1 250 | 4 | 2022-11-08 12:36:39
SIEMENS | 3VA9203-0QE00 | ЗАДНЯЯ КЛЕММА ПЛОСКАЯ 3 ШТ. ПРИНАДЛЕЖНОСТЬ ДЛЯ 3VA2 100/160/250 | 2 | 2022-11-08 12:36:39
SIEMENS | 3VA9200-0WC00 | КЛЕММА ДЛЯ ВСПОМОГАТЕЛЬНЫХ ПРОВОДОВ ДЛЯ ШИН ПРИНАДЛЕЖНОСТЬ ДЛЯ 3VA1 100/160 3VA2 100/160/250 | 8 | 2022-11-08 12:36:39
SIEMENS | 3VA9187-0TB50 | МОДУЛЬ 24 В ПРИНАДЛЕЖНОСТЬ ДЛЯ 3VA2 100/160/250 | 1 | 2022-11-08 12:36:39
SIEMENS | 3VA9187-0TB10 | КОММУНИКАЦИОННЫЙ МОДУЛЬ COM060 ПРИНАДЛЕЖНОСТЬ ДЛЯ 3VA2 100/160/250 | 1 | 2022-11-08 12:36:39
SIEMENS | 3VA9153-0JA11 | РАМОЧНЫЙ ЗАЖИМ 3 ШТ. ПРИНАДЛЕЖНОСТЬ ДЛЯ 3VA1 100/160 | 2 | 2022-11-08 12:36:39
SIEMENS | 3VA9152-0WA00 | МЕЖФАЗНЫЕ ПЕРЕГОРОДКИ 2 ШТ. ПРИНАДЛЕЖНОСТЬ ДЛЯ 3VA1 100/160 | 2 | 2022-11-08 12:36:39
SIEMENS | 3VA9123-0KP00 | ВТЫЧНОЙ ЦОКОЛЬ ПОЛНЫЙ КОМПЛЕКТ ПРИНАДЛЕЖНОСТЬ ДЛЯ 3-ПОЛ. 3VA2 100/160/250 | 3 | 2022-11-08 12:36:39
SIEMENS | 3VA9114-0RL21 | residual current device RCD520B Basic RCD type B or B+ load-side mounted rated resid. current 0.03...5A adjustable tv 0...10,000ms 4-pole In=160A Ue=127-690V accessory for: 3VA1 | 1 | 2022-11-08 12:36:39
SIEMENS | 3VA9113-0KP00 | ВТЫЧНОЙ ЦОКОЛЬ ПОЛНЫЙ КОМПЛЕКТ ПРИНАДЛЕЖНОСТЬ ДЛЯ 3-ПОЛ. 3VA1 160 | 25 | 2022-11-08 12:36:39
SIEMENS | 3VA9053-0SB20 | ДЕКОРАТИВНАЯ НАКЛАДКА 76,2 X 70,7 MM (W X H) ПРИНАДЛЕЖНОСТЬ ДЛЯ 3-ПОЛ. 3VA1 100/160 С ДОСТУПОМ К TMTU ДЛЯ MO МОТОРНОГО ПРИВОДА MO320 160 3VA9157-0HA.0 | 9 | 2022-11-08 12:36:39
SIEMENS | 3VA2463-5KP32-0AA0 | Автоматический выключатель 3VA2 IEC Frame 630 Switching capacity class M Icu=55 kA @ 415 V 3-pole, system protection ETU850, LSI, In=630 A Overload protection Ir=250 A. ..630 A short-circuit protection Isd=0.6..9x In, Ii=1.5..9x In N-conductor protection | 1 | 2022-11-08 12:36:39
SIEMENS | 3VA2225-5KP32-0AA0 | ВЫКЛЮЧАТЕЛЬ В ЛИТОМ КОРПУСЕ 3VA2 IEC ТИПОРАЗМЕР 250 КЛАСС ОТКЛ. СПОСОБНОСТИ M ICU=55KA @ 415 В 3-ПОЛЮС., ЗАЩИТА ЛИНИИ ETU850, LSI, IN=250A ЗАЩИТА ОТ ПЕРЕГРУЗКИ IR=100A ...250A ЗАЩИТА ОТ ТОКА КЗ ISD=0,6..10X IN, II=1,5..10X IN ЗАЩИТА НЕЙТРАЛИ ОПЦИОНАЛЬНО | 2 | 2022-11-08 12:36:39
SIEMENS | 3VA2116-5KP32-0AA0 | ВЫКЛЮЧАТЕЛЬ В ЛИТОМ КОРПУСЕ 3VA2 IEC ТИПОРАЗМЕР 160 КЛАСС ОТКЛ. СПОСОБНОСТИ M ICU=55KA @ 415 В 3-ПОЛЮС., ЗАЩИТА ЛИНИИ ETU850, LSI, IN=160A ЗАЩИТА ОТ ПЕРЕГРУЗКИ IR=64A ...160A ЗАЩИТА ОТ ТОКА КЗ ISD=0,6..10X IN, II=1,5..10X IN ЗАЩИТА НЕЙТРАЛИ ОПЦИОНАЛЬНО С | 2 | 2022-11-08 12:36:39
SIEMENS | 3VA2010-5KP32-0AA0 | ВЫКЛЮЧАТЕЛЬ В ЛИТОМ КОРПУСЕ 3VA2 IEC ТИПОРАЗМЕР 100 КЛАСС ОТКЛ. СПОСОБНОСТИ M ICU=55KA @ 415 В 3-ПОЛЮС., ЗАЩИТА ЛИНИИ ETU850, LSI, IN=100A ЗАЩИТА ОТ ПЕРЕГРУЗКИ IR=40A ...100A ЗАЩИТА ОТ ТОКА КЗ ISD=0,6..10X IN, II=1,5..12X IN ЗАЩИТА НЕЙТРАЛИ ОПЦИОНАЛЬНО С | 1 | 2022-11-08 12:36:39
SIEMENS | 3VA1196-4EE32-0AA0 | ВЫКЛЮЧАТЕЛЬ В ЛИТОМ КОРПУСЕ 3VA1 IEC ТИПОРАЗМЕР 160 КЛАСС ОТКЛ. СПОСОБНОСТИ S ICU=36KA @ 415 В 3-ПОЛЮС., ЗАЩИТА ЛИНИИ TM220, ATFM, IN=16A ЗАЩИТА ОТ ПЕРЕГРУЗКИ IR=11,2A ...16A ЗАЩИТА ОТ ТОКА КЗ II=20 X IN ШИННОЕ ПРИСОЕДИНЕНИЕ | 4 | 2022-11-08 12:36:39
SIEMENS | 3VA1180-4EF36-0AA0 | ВЫКЛЮЧАТЕЛЬ В ЛИТОМ КОРПУСЕ 3VA1 IEC ТИПОРАЗМЕР 160 КЛАСС ОТКЛ. СПОСОБНОСТИ S ICU=36KA @ 415 В 3-ПОЛЮС., ЗАЩИТА ЛИНИИ TM240, ATAM, IN=80A ЗАЩИТА ОТ ПЕРЕГРУЗКИ IR=56A ...80A ЗАЩИТА ОТ ТОКА КЗ II=5...10 X IN ПРИСОЕДИНЕНИЕ КАБЕЛЕМ | 2 | 2022-11-08 12:36:39
SIEMENS | 3VA1125-4EE32-0AA0 | ВЫКЛЮЧАТЕЛЬ В ЛИТОМ КОРПУСЕ 3VA1 IEC ТИПОРАЗМЕР 160 КЛАСС ОТКЛ. СПОСОБНОСТИ S ICU=36KA @ 415 В 3-ПОЛЮС., ЗАЩИТА ЛИНИИ TM220, ATFM, IN=25A ЗАЩИТА ОТ ПЕРЕГРУЗКИ IR=17,5A ...25A ЗАЩИТА ОТ ТОКА КЗ II=12,8 X IN ШИННОЕ ПРИСОЕДИНЕНИЕ | 2 | 2022-11-08 12:36:39
SIEMENS | 3VA1120-4EE32-0AA0 | ВЫКЛЮЧАТЕЛЬ В ЛИТОМ КОРПУСЕ 3VA1 IEC ТИПОРАЗМЕР 160 КЛАСС ОТКЛ. СПОСОБНОСТИ S ICU=36KA @ 415 В 3-ПОЛЮС., ЗАЩИТА ЛИНИИ TM220, ATFM, IN=20A ЗАЩИТА ОТ ПЕРЕГРУЗКИ IR=14A ...20A ЗАЩИТА ОТ ТОКА КЗ II=16 X IN ШИННОЕ ПРИСОЕДИНЕНИЕ | 4 | 2022-11-08 12:36:39
SIEMENS | 3VA1116-4ED32-0AA0 | ВЫКЛЮЧАТЕЛЬ В ЛИТОМ КОРПУСЕ 3VA1 IEC ТИПОРАЗМЕР 160 КЛАСС ОТКЛ. СПОСОБНОСТИ S ICU=36KA @ 415 В 3-ПОЛЮС., ЗАЩИТА ЛИНИИ TM210, FTFM, IN=160A ЗАЩИТА ОТ ПЕРЕГРУЗКИ IR=160A ФИКСИР. ЗАЩИТА ОТ ТОКА КЗ II=10 X IN ШИННОЕ ПРИСОЕДИНЕНИЕ | 2 | 2022-11-08 12:36:39
SIEMENS | 3VA1112-4EE32-0AA0 | ВЫКЛЮЧАТЕЛЬ В ЛИТОМ КОРПУСЕ 3VA1 IEC ТИПОРАЗМЕР 160 КЛАСС ОТКЛ. СПОСОБНОСТИ S ICU=36KA @ 415 В 3-ПОЛЮС., ЗАЩИТА ЛИНИИ TM220, ATFM, IN=125A ЗАЩИТА ОТ ПЕРЕГРУЗКИ IR=87,5A ...125A ЗАЩИТА ОТ ТОКА КЗ II=10 X IN ШИННОЕ ПРИСОЕДИНЕНИЕ | 2 | 2022-11-08 12:36:39
SIEMENS | 3VA1010-4ED32-0AA0 | ВЫКЛЮЧАТЕЛЬ В ЛИТОМ КОРПУСЕ 3VA1 IEC ТИПОРАЗМЕР 100 КЛАСС ОТКЛ. СПОСОБНОСТИ S ICU=36KA @ 415 В 3-ПОЛЮС., ЗАЩИТА ЛИНИИ TM210, FTFM, IN=100A ЗАЩИТА ОТ ПЕРЕГРУЗКИ IR=100A ФИКСИР. ЗАЩИТА ОТ ТОКА КЗ II=10 X IN ШИННОЕ ПРИСОЕДИНЕНИЕ | 4 | 2022-11-08 12:36:39
SIEMENS | 3UG4633-1AL30 | ЭЛЕКТРОННОЕ РЕЛЕ КОНТРОЛЯ НАПРЯЖЕНИЯ, 22.5 MM ОТ 17 ДО 275 V AC/DC OVER- И UNDERSHOOT INTERNAL POWER SUPPLY DC AND AC 50 ДО 60 ГЦ SPURIOUS PEAK LAG 0.1 ДО 20 S ГИСТЕРЕЗИС 0.1 ДО 150 V 1 ПЕРЕКИДНОЙ КОНТАКТWITH ИЛИ WITHOUT ERROR MEMORY SCREW TERMINAL REPL | 3 | 2022-11-08 12:36:39
SIEMENS | 3UG4614-2BR20 | РЕЛЕ КОНТРОЛЯ ЧЕРЕДОВАНИЯ ФАЗ, 3X 160 ДО 690 В AC 50 ДО 60 ГЦ, ВЫПАДЕНИЯ ФАЗЫ, НЕСИММЕТРИИ 0-20% , СНИЖЕНИЯ НАПРЯЖЕНИЯ 160-690 В, ГИСТЕРЕЗИС 1-20 В, ЗАДЕРЖКА ВКЛ. И ОТКЛ. 0-20 С., 2 ПЕРЕКИДНЫХ КОНТАКТА, ПРУЖИННЫЕ КЛЕММЫ | 7 | 2022-11-08 12:36:39
SIEMENS | 3UG4614-1BR20 | РЕЛЕ КОНТРОЛЯ ЧЕРЕДОВАНИЯ ФАЗ, НЕСИММЕТРИИ 0-20% , ВЫПАДЕНИЯ ФАЗЫ, 3X 160 ДО 690 В AC 50 ДО 60 ГЦ, СНИЖЕНИЯ НАПРЯЖЕНИЯ 160-690 В, ГИСТЕРЕЗИС 1-20 В, ЗАДЕРЖКА ВКЛ. И ОТКЛ. 0-20 С., 2 ПЕРЕКИДНЫХ КОНТАКТА, ВИНТОВЫЕ КЛЕММЫ, ЗАМЕНА ДЛЯ РЕЛЕ 3UG3012-1A… | 2 | 2022-11-08 12:36:39
SIEMENS | 3UG3535-1AM50 | Реле | 1 | 2022-11-08 12:36:39
SIEMENS | 3UF7941-0AA00-0 | USB-КАБЕЛЬ ДЛЯ ПОДКЛЮЧЕНИЯ ПК/ ПРОГРАММАТОРА К БАЗОВОМУ МОДУЛЮ SIMOCODE PRO, УСТРОЙСТВУ ПЛАВНОГО ПУСКА SIRIUS 3RW44 ИЛИ МОДУЛЬНОЙ СИСТЕМЕ БЕЗОПАСНОСТИ 3RK3 ЧЕРЕЗ СИСТЕМНЫЙ ИНТЕРФЕЙС | 1 | 2022-11-08 12:36:39
SIEMENS | 3UF7937-0BA00-0 | СОЕДИНИТЕЛЬНЫЙ КАБЕЛЬ, ДЛИНА 1,0M, КРУГЛЫЙ, ДЛЯ ПОДКЛЮЧЕНИЯ МОДУЛЯ ИЗМЕРЕНИЯ ТОКА, МОДУЛЯ ИЗМЕРЕННИЯ ТОКА/НАПРЯЖЕНИЯ, ПАНЕЛИ ОПЕРАТОРА ИЛИ МОДУЛЕЙ РАСШИРЕНИЯ К БАЗОВОМУ МОДУЛЮ ЧЕРЕЗ СИСТЕМНЫЙ ИНТЕРФЕЙС | 1 | 2022-11-08 12:36:39
SIEMENS | 3UF7930-0AA00-0 | СОЕДИНИТЕЛЬНЫЙ КАБЕЛЬ, ДЛИНА 0,025M, ДЛЯ СОЕДИНЕНИЯ БАЗОВОГО МОДУЛЯ С МОДУЛЕМ РАСШИРЕНИЯ ЧЕРЕЗ СИСТЕМНЫЙ ИНТЕРФЕЙС | 4 | 2022-11-08 12:36:39
SIEMENS | 3UF7210-1AA01-0 | Панель управления с дисплеем для SIMOCODE pro V, монтаж в дверь или фронтальную панель шкафа управления, подключается к базовому модулю или модулю расширения, 7 светодиодов для индикации состояния и 4 назначаемых кнопки для локального управления, цвет: ти | 1 | 2022-11-08 12:36:39
SIEMENS | 3TY7601-1A | БОКОВОЙ БЛОК-КОНТАКТ 1НО+1НЗ ДЛЯ 3TS35-50 | 29 | 2022-11-08 12:36:39
SIEMENS | 3TX7462-3L | ПОДАВИТЕЛЬ ПОМЕХ ВАРИСТОР ДЛЯ НАКЛЕИВАНИЯ НА AC 400 ДO 600V ДЛЯ КОНТАКТОРОВ РАЗМЕР 3 ДO 12 | 1 | 2022-11-08 12:36:39
SIEMENS | 3TX7015-1BM00 | Output coupler with plug-in Phased-out product !!! For further information, please contact our sales | 10 | 2022-11-08 12:36:39
SIEMENS | 3TX7014-7AA00 | BRUECKUNGSKAMM 16-POLIG, ГОЛУБОЙ STROMTRAGFAEHIGKEIT 6A | 3 | 2022-11-08 12:36:39
SIEMENS | 3TX7004-2MB02 | ВХОДНАЯ РАЗВЯЗКА В ВИДЕ 2-Х ЭТАЖНЫХ КЛЕММ ВСПОМОГАТЕЛЬНОЕ РЕЛЕ 1НО, ПОЗОЛОЧЕННОЕ, AC/DC 24V ВИНТОВЫЕ | 1 | 2022-11-08 12:36:39
SIEMENS | 3TX7004-1MB00 | ВЫХОДНАЯ РАЗВЯЗКА В ВИДЕ 2-Х ЭТАЖНЫХ КЛЕММ ВСПОМОГАТЕЛЬНОЕ РЕЛЕ 1НО, DC 24V ВИНТОВЫЕ КЛЕММЫ, ШИРИНА | 2 | 2022-11-08 12:36:39
SIEMENS | 3TX4404-0A | БЛОК ДОП. КОНТАКТОВ С ВИНТОВЫМИ ЗАЖИМАМИ ДЛЯ КОНТАКТОРНОГО РЕЛЕ E DIN EN 50011 ШИФР 44 E, 4 НЗ | 4 | 2022-11-08 12:36:39
SIEMENS | 3TX4091-1A | Interlock for 3TF30-35,3TS29-36 | 1 | 2022-11-08 12:36:39
SIEMENS | 3TX4010-2A | БЛОК ДОП. КОНТАКТОВ БЕЗ ИНДИКАТОРА ПОЛОЖЕНИЯ ДЛЯ УСТАНОВКИ НА КОНТАКТОРЫ 1НO | 1 | 2022-11-08 12:36:39
SIEMENS | 3TX4001-2A | БЛОК ДОП. КОНТАКТОВ БЕЗ ИНДИКАТОРА ПОЛОЖЕНИЯ ДЛЯ УСТАНОВКИ НА КОНТАКТОРЫ 1НЗ | 3 | 2022-11-08 12:36:39
SIEMENS | 3TX3001-8A | БЛОК-КОНТАКТ 1НЗ ДЛЯ КОНТАКТОРОВ 3TS | 5 | 2022-11-08 12:36:39
SIEMENS | 3TS5011-0AN2 | КОНТАКТОР AC-3, 105A / 55КВТ, 400V / БЛОК-КОНТАКТЫ 1НО+1НЗ AC 220V 50/60HZ ТИПОРАЗМЕР 4 | 3 | 2022-11-08 12:36:39
SIEMENS | 3TS4911-0AN2 | КОНТАКТОР AC-3, 85A / 45КВТ, 400V / БЛОК-КОНТАКТЫ 1НО+1НЗ AC 220V 50/60HZ ТИПОРАЗМЕР 4 | 3 | 2022-11-08 12:36:39
SIEMENS | 3TS4811-0AN2 | КОНТАКТОР AC-3, 75A / 37КВТ, 400V / БЛОК-КОНТАКТЫ 1НО+1НЗ AC 220V 50/60HZ ТИПОРАЗМЕР 3 | 3 | 2022-11-08 12:36:39
SIEMENS | 3TS4711-0AN2 | КОНТАКТОР AC-3, 65A / 30КВТ, 400V / БЛОК-КОНТАКТЫ 1НО+1НЗ AC 220V 50/60HZ ТИПОРАЗМЕР 3 | 1 | 2022-11-08 12:36:39
SIEMENS | 3TS3600-0AN2 | КОНТАКТОР AC-3, 22КВТ, 400V / БЕЗ БЛОК-КОНТАКТОВ AC 220V 50/60HZ ТИПОРАЗМЕР 2 | 4 | 2022-11-08 12:36:39
SIEMENS | 3TS3500-0AN2 | КОНТАКТОР AC-3, 18.5КВТ, 400V / БЕЗ БЛОК-КОНТАКТОВ AC 220V 50/60HZ ТИПОРАЗМЕР 2 | 5 | 2022-11-08 12:36:39
SIEMENS | 3TS3400-0AN2 | КОНТАКТОР AC-3, 15КВТ, 400V / БЕЗ БЛОК-КОНТАКТОВ AC 220V 50/60 HZ ТИПОРАЗМЕР 1 | 8 | 2022-11-08 12:36:39
SIEMENS | 3TS3110-0AN2 | КОНТАКТОР AC-3, 5.5КВТ, 400V / БЛОК-КОНТАКТЫ 1НО AC 220V 50/60 HZ ТИПОРАЗМЕР 0 | 1 | 2022-11-08 12:36:39
SIEMENS | 3TS3101-0AN2 | КОНТАКТОР AC-3, 5.5КВТ, 400V / БЛОК-КОНТАКТЫ 1НЗ AC 220V 50/60 HZ ТИПОРАЗМЕР 0 | 7 | 2022-11-08 12:36:39
SIEMENS | 3TK3305-0AA00 | Siemens Approved Partner Value Pack Партнер | 1 | 2022-11-08 12:36:39
SIEMENS | 3TK2810-1BA42 | РЕЛЕ БЕЗОПАСНОСТИ SIRIUS, SAFETY-RELATED КОНТРОЛЬ СКОРОСТИ, 24 V DC, 45.0 MM, ПРУЖ. КЛЕММЫ, RC МГНОВЕННАЯ КОММУТАЦИЯ,: 2НО RC DELAYED: 0 SC: 2 ELECTRICAL, AUTOSTART / РУКОВОДСТВО START, BASIC UNIT, MAX. ACH. PL EN13849-1: E, MAX. ACH. SIL ДО IEC61508 | 1 | 2022-11-08 12:36:39
SIEMENS | 3TH4394-0BB4 | ВСПОМОГАТЕЛЬНОЕ РЕЛЕ 55E EN 50 011 5НО+5НЗ, 1 ПЕРЕКРЫВАЮЩИЙСЯ КОНТАКТ, ВИНТОВЫЕ КЛЕММЫ, DC РАБОТА КАТУШКА ПОСТ. ТОКА DC 24V | 6 | 2022-11-08 12:36:39
SIEMENS | 3TH4364-0AP0 | ВСПОМОГАТЕЛЬНОЕ РЕЛЕ 64E EN 50 011 6НО+4НЗ, ВИНТОВЫЕ КЛЕММЫ, УПРАВЛЕНИЕ ПЕРЕМЕННЫМ ТОКОМ AC 230/220V 50ГЦ, 276/264V 60ГЦ | 6 | 2022-11-08 12:36:39
SIEMENS | 3TH4355-0BB4 | ВСПОМОГАТЕЛЬНОЕ РЕЛЕ 55E EN 50 011 5НО+5НЗ, ВИНТОВЫЕ КЛЕММЫ, DC РАБОТА КАТУШКА ПОСТ. ТОКА DC 24V | 1 | 2022-11-08 12:36:39
SIEMENS | 3TH4244-0BB4 | ВСПОМОГАТЕЛЬНЫЙ КОНТАКТОР 44 E DIN EN 50011 4НO+4НЗ, ВИНТОВЫЕ КЛЕММЫ, УПРАВЛЕНИЕ ПОСТ. ТОКОМ DC-МАГНИТНАЯ СИСТЕМА DC 24 V | 2 | 2022-11-08 12:36:39
SIEMENS | 3TH2022-0BF4 | КОНТАКТОРНОЕ РЕЛЕ 22E EN 50 011 2НО+2НЗ, ВИНТ.КОНТАКТЫ DC УПРАВЛЕНИЕ СОЛЕНОИД ПОСТОЯННОГО ТОКА DC 110V | 1 | 2022-11-08 12:36:39
SIEMENS | 3TF2010-3AL2 | КОНТАКТОР, ТИПОРАЗМЕР S00, 3-ПОЛЮСА, AC-3, 4КВТ/400В, ПЛОСКИЕ КОНТАКТЫ, МОНТАЖ НА СТАНДАРТНОЙ МОНТАЖНОЙ РЕЙКЕ, БЛОК-КОНТАКТ 10E (1НО), НОМ. ПИТАЮЩЕЕ НАПРЯЖЕНИЕ ЦЕПИ УПРАВЛЕНИЯ US AC 230V 50/60ГЦ | 4 | 2022-11-08 12:36:39
SIEMENS | 3SX9926 | Резьбовой кабельный ввод, формованный пластик для позиционного выключателя, M20 x 1,5 для кабелей диаметром 5–13 мм | 6 | 2022-11-08 12:36:39
SIEMENS | 3SX1701 |  | 27 | 2022-11-08 12:36:39
SIEMENS | 3SX1344 |  | 49 | 2022-11-08 12:36:39
SIEMENS | 3SU1900-0JJ10-0AA0 | adapter M12 plug, 4-pole, for M20/M25 cable entry, for plastic/metal enclosure | 5 | 2022-11-08 12:36:39
SIEMENS | 3SU1900-0DY30-0AA0 | ЗАЩИТНЫЙ КОЗЫРЕК ДЛЯ ГРИБОВИДНЫХ КНОПОК АВАРИЙНОГО ОТКЛЮЧЕНИЯ, БЕЗ ИЛИ С КЛЮЧОМ RONIS, ЖЕЛТЫЙ, ПЛАСТИК | 10 | 2022-11-08 12:36:39
SIEMENS | 3SU1900-0BG16-0SA0 | Шильдик для потенциометра, шильдик, цвет: черный, шрифт: белый, с надписью: 0–10, Наружный диаметр 40 мм | 9 | 2022-11-08 12:36:39
SIEMENS | 3SU1900-0BC31-0DA0 | ПОДЛОЖКА ДЛЯ КНОПОК АВАРИЙНОГО ОСТАНОВА, ЖЕЛТАЯ, САМОКЛЕЯЩАЯСЯ, НАРУЖНЫЙ ДИАМЕТР 75MM, ДИАМЕТР ОТВЕРСТИЯ 23MM, С МАРКИРОВКОЙ: EMERGENCY STOP | 8 | 2022-11-08 12:36:39
SIEMENS | 3SU1900-0BA31-0AA0 | ПОДЛОЖКА ДЛЯ КНОПОК АВАРИЙНОГО ОСТАНОВА, ЖЕЛТАЯ, БЕЗ НАДПИСИ, НАРУЖНЫЙ ДИАМЕТР 45MM, ДИАМЕТР ОТВЕРСТИЯ 22.5MM, ТОЛЩИНА 2MM | 2 | 2022-11-08 12:36:39
SIEMENS | 3SU1900-0AG10-0AA0 | ДЕРЖАТЕЛЬ ДЛЯ МАРКИРОВОЧНОЙ ТАБЛИЧКИ, ПЛОСКИЙ, С ЗАКРУГЛЕННОЙ НИЖНЕЙ ЧАСТЬЮ, ЦВЕТ ЧЕРНЫЙ, ДЛЯ МАРКИРОВОЧНЫХ ТАБЛИЧЕК 12.5MM X 27MM | 550 | 2022-11-08 12:36:39
SIEMENS | 3SU1851-0AA00-0AA2 | ПУСТОЙ КОРПУС ДЛЯ СБОРКИ ПОСТА УПРАВЛЕНИЯ С КНОПКОЙ 22MM, С КРУГЛЫМ ВЫРЕЗОМ, МАТЕРИАЛ КОРПУСА - МЕТАЛЛ, КРЫШКА КОРПУСА - ЖЁЛТАЯ, 1 ТОЧКА УПРАВЛЕНИЯ, 1 ТОЧКА УПРАВЛЕНИЯ, МЕТАЛЛ, МОНТАЖ КОНТАКТНЫХ МОДУЛЕЙ - НА ОСНОВАНИИ КОРПУСА, TOP AND BOTTOM 1 X M20 EACH | 4 | 2022-11-08 12:36:39
SIEMENS | 3SU1802-0AB00-2AB1 | MM | 2 | 2022-11-08 12:36:39
SIEMENS | 3SU1801-0AA00-0AB1 | ПУСТОЙ КОРПУС ДЛЯ СБОРКИ ПОСТА УПРАВЛЕНИЯ С КНОПКОЙ, 22MM, С КРУГЛЫМ ВЫРЕЗОМ, МАТЕРИАЛ КОРПУСА - ПЛАСТИК, КРЫШКА КОРПУСА - СЕРАЯ, 1 ТОЧКА УПРАВЛЕНИЯ, ПЛАСТИК, КРЫШКА КОРПУСА С МЕСТАМИ ДЛЯ НАКЛЕИВАНИЯ МАРКИРОВОЧНЫХ ТАБЛИЧЕК | 4 | 2022-11-08 12:36:39
SIEMENS | 3SU1500-1AA10-1CA0 | ДЕРЖАТЕЛЬ ДЛЯ 3-Х МОДУЛЕЙ, ПЛАСТИК, С ОДНИМ 1НЗ КОНТАКТНЫМ МОДУЛЕМ В КОМПЛЕКТЕ, ВИНТОВЫЕ КЛЕММЫ | 48 | 2022-11-08 12:36:39
SIEMENS | 3SU1500-0BA10-0AA0 | ДЕРЖАТЕЛЬ ДЛЯ 4-Х МОДУЛЕЙ, ПЛАСТИК | 4 | 2022-11-08 12:36:39
SIEMENS | 3SU1500-0AA10-0AA0 | ДЕРЖАТЕЛЬ ДЛЯ 3-Х МОДУЛЕЙ, ПЛАСТИК | 10 | 2022-11-08 12:36:39
SIEMENS | 3SU1401-2BB40-3AA0 | МОДУЛЬ ПОДСВЕТКИ С ИНТЕГРИРОВАННЫМ СВЕТОДИОДОМ 24В AC/DC, ЗЕЛЁНЫЙ СВЕТ, ПРУЖИННЫЕ КЛЕММЫ, ДЛЯ МОНТАЖА НА ДНИЩЕ ПОСТА УПРАВЛЕНИЯ | 5 | 2022-11-08 12:36:39
SIEMENS | 3SU1401-2BB30-3AA0 | МОДУЛЬ ПОДСВЕТКИ С ИНТЕГРИРОВАННЫМ СВЕТОДИОДОМ 24В AC/DC, ЖЁЛТЫЙ СВЕТ, ПРУЖИННЫЕ КЛЕММЫ, ДЛЯ МОНТАЖА НА ДНИЩЕ ПОСТА УПРАВЛЕНИЯ | 5 | 2022-11-08 12:36:39
SIEMENS | 3SU1401-2BB20-3AA0 | МОДУЛЬ ПОДСВЕТКИ С ИНТЕГРИРОВАННЫМ СВЕТОДИОДОМ 24В AC/DC, КРАСНЫЙ СВЕТ, ПРУЖИННЫЕ КЛЕММЫ, ДЛЯ МОНТАЖА НА ДНИЩЕ ПОСТА УПРАВЛЕНИЯ | 3 | 2022-11-08 12:36:39
SIEMENS | 3SU1401-1BF60-1AA0 | МОДУЛЬ ПОДСВЕТКИ С ИНТЕГРИРОВАННЫМ СВЕТОДИОДОМ 230В AC, БЕЛЫЙ СВЕТ, ВИНТОВЫЕ КЛЕММЫ, ДЛЯ МОНТАЖА НА ДЕРЖАТЕЛЕ АКТУАТОРА | 3 | 2022-11-08 12:36:39
SIEMENS | 3SU1401-1BF40-3AA0 | МОДУЛЬ ПОДСВЕТКИ С ИНТЕГРИРОВАННЫМ СВЕТОДИОДОМ 230В AC, ЗЕЛЁНЫЙ СВЕТ, ПРУЖИННЫЕ КЛЕММЫ, ДЛЯ МОНТАЖА НА ДЕРЖАТЕЛЕ АКТУАТОРА | 3 | 2022-11-08 12:36:39
SIEMENS | 3SU1401-1BB60-1AA0 | МОДУЛЬ ПОДСВЕТКИ С ИНТЕГРИРОВАННЫМ СВЕТОДИОДОМ 24В AC/DC, БЕЛЫЙ СВЕТ, ВИНТОВЫЕ КЛЕММЫ, ДЛЯ МОНТАЖА НА ДЕРЖАТЕЛЕ АКТУАТОРА | 6 | 2022-11-08 12:36:39
SIEMENS | 3SU1401-1BB20-3AA0 | МОДУЛЬ ПОДСВЕТКИ С ИНТЕГРИРОВАННЫМ СВЕТОДИОДОМ 24В AC/DC, КРАСНЫЙ СВЕТ, ПРУЖИННЫЕ КЛЕММЫ, ДЛЯ МОНТАЖА НА ДЕРЖАТЕЛЕ АКТУАТОРА | 1 | 2022-11-08 12:36:39
SIEMENS | 3SU1401-1BB20-1AA0 | МОДУЛЬ ПОДСВЕТКИ С ИНТЕГРИРОВАННЫМ СВЕТОДИОДОМ 24В AC/DC, КРАСНЫЙ СВЕТ, ВИНТОВЫЕ КЛЕММЫ, ДЛЯ МОНТАЖА НА ДЕРЖАТЕЛЕ АКТУАТОРА | 2 | 2022-11-08 12:36:39
SIEMENS | 3SU1400-2AA10-3CA0 | КОНТАКТОМ, ПРУЖИННЫЕ КЛЕММЫ, ДЛЯ МОНТАЖА НА ДНИЩЕ ПОСТА УПРАВЛЕНИЯ | 5 | 2022-11-08 12:36:39
SIEMENS | 3SU1400-2AA10-3BA0 | КОНТАКТНЫЙ МОДУЛЬ С 1НО КОНТАКТОМ, ПРУЖИННЫЕ КЛЕММЫ, ДЛЯ МОНТАЖА НА ДНИЩЕ ПОСТА УПРАВЛЕНИЯ | 4 | 2022-11-08 12:36:39
SIEMENS | 3SU1400-1AA10-3DA0 | КОНТАКТНЫЙ МОДУЛЬ С 2НО КОНТАКТАМИ, ПРУЖИННЫЕ КЛЕММЫ, ДЛЯ МОНТАЖА НА ДЕРЖАТЕЛЕ АКТУАТОРА | 13 | 2022-11-08 12:36:39
SIEMENS | 3SU1400-1AA10-3CA0 | КОНТАКТНЫЙ МОДУЛЬ С 1НЗ КОНТАКТОМ, ПРУЖИННЫЕ КЛЕММЫ, ДЛЯ МОНТАЖА НА ДЕРЖАТЕЛЕ АКТУАТОРА | 2 | 2022-11-08 12:36:39
SIEMENS | 3SU1400-1AA10-3BA0 | КОНТАКТНЫЙ МОДУЛЬ С 1НО КОНТАКТОМ, ПРУЖИННЫЕ КЛЕММЫ, ДЛЯ МОНТАЖА НА ДЕРЖАТЕЛЕ АКТУАТОРА | 2 | 2022-11-08 12:36:39
SIEMENS | 3SU1400-1AA10-1DA0 | КОНТАКТНЫЙ МОДУЛЬ С 2НО КОНТАКТАМИ, ВИНТОВЫЕ КЛЕММЫ, ДЛЯ МОНТАЖА НА ДЕРЖАТЕЛЕ АКТУАТОРА | 3 | 2022-11-08 12:36:39
SIEMENS | 3SU1400-1AA10-1BA0 | КОНТАКТНЫЙ МОДУЛЬ С 1НО КОНТАКТОМ, ВИНТОВЫЕ КЛЕММЫ, ДЛЯ МОНТАЖА НА ДЕРЖАТЕЛЕ АКТУАТОРА | 1 | 2022-11-08 12:36:39
SIEMENS | 3SU1201-6AB60-1AA0 | СВЕТОВОЙ ИНДИКАТОР КОМПАКТНЫЙ, 22MM, КРУГЛ., ПЛАСТИК, РАССЕИВАТЕЛЬ БЕЛЫЙ МАТОВЫЙ, С ДЕРЖАТЕЛЕМ, НОМ. НАПРЯЖЕНИЕ 24В АС/DC, ВИНТОВЫЕ КЛЕММЫ | 1 | 2022-11-08 12:36:39
SIEMENS | 3SU1201-6AB40-1AA0 | СВЕТОВОЙ ИНДИКАТОР КОМПАКТНЫЙ, 22MM, КРУГЛ., ПЛАСТИК, РАССЕИВАТЕЛЬ ЗЕЛЁНЫЙ МАТОВЫЙ, С ДЕРЖАТЕЛЕМ, НОМ. НАПРЯЖЕНИЕ 24В АС/DC, ВИНТОВЫЕ КЛЕММЫ | 3 | 2022-11-08 12:36:39
SIEMENS | 3SU1200-6KF10-1AA0 | Акустический извещатель, компактное исполнение, пластик, 22 мм, круглый, непрерывный сигнал 2.4 кГц, IP40, звуковое давление мин. 90 дБ, с держателем, ном. питающее напряжение 230 V AC, винтовые клеммы | 1 | 2022-11-08 12:36:39
SIEMENS | 3SU1130-0AB20-1BA0 | КНОПКА, 22MM, КРУГЛАЯ, ПЛАСТИК С МЕТАЛЛИЧЕСКИМ ФРОНТАЛЬНЫМ КОЛЬЦОМ, КРАСНАЯ, ПЛОСКАЯ КНОПКА, КОНТАКТЫ МГНОВЕННОГО ДЕЙСТВИЯ, С ДЕРЖАТЕЛЕМ, 1NO, ВИНТОВЫЕ КЛЕММЫ | 12 | 2022-11-08 12:36:39
SIEMENS | 3SU1130-0AB10-1BA0 | КНОПКА, 22MM, КРУГЛАЯ, ПЛАСТИК С МЕТАЛЛИЧЕСКИМ ФРОНТАЛЬНЫМ КОЛЬЦОМ, ЧЁРНАЯ, ПЛОСКАЯ КНОПКА, КОНТАКТЫ МГНОВЕННОГО ДЕЙСТВИЯ, С ДЕРЖАТЕЛЕМ, 1NO, ВИНТОВЫЕ КЛЕММЫ | 22 | 2022-11-08 12:36:39
SIEMENS | 3SU1106-6AA60-1AA0 | СВЕТОВОЙ ИНДИКАТОР, 22MM, КРУГЛЫЙ, ПЛАСТИК, БЕЛЫЙ МАТОВЫЙ РАССЕИВАТЕЛЬ, С ДЕРЖАТЕЛЕМ, МОДУЛЬ ПОДСВЕТКИ С ИНТЕГРИРОВАННЫМ СВЕТОДИОДОМ 230V AC, ВИНТОВЫЕ КЛЕММЫ | 57 | 2022-11-08 12:36:39
SIEMENS | 3SU1106-6AA50-1AA0 | СВЕТОВОЙ ИНДИКАТОР, 22MM, КРУГЛЫЙ, ПЛАСТИК, СИНИЙ МАТОВЫЙ РАССЕИВАТЕЛЬ, С ДЕРЖАТЕЛЕМ, МОДУЛЬ ПОДСВЕТКИ С ИНТЕГРИРОВАННЫМ СВЕТОДИОДОМ 230V AC, ВИНТОВЫЕ КЛЕММЫ | 1 | 2022-11-08 12:36:39
SIEMENS | 3SU1106-6AA40-3AA0 | СВЕТОВОЙ ИНДИКАТОР, 22MM, КРУГЛЫЙ, ПЛАСТИК, ЗЕЛЕНЫЙ МАТОВЫЙ РАССЕИВАТЕЛЬ, С ДЕРЖАТЕЛЕМ, МОДУЛЬ ПОДСВЕТКИ С ИНТЕГРИРОВАННЫМ СВЕТОДИОДОМ 230V AC, ПРУЖИННЫЕ КЛЕММЫ | 12 | 2022-11-08 12:36:39
SIEMENS | 3SU1106-6AA40-1AA0 | СВЕТОВОЙ ИНДИКАТОР, 22MM, КРУГЛЫЙ, ПЛАСТИК, ЗЕЛЕНЫЙ МАТОВЫЙ РАССЕИВАТЕЛЬ, С ДЕРЖАТЕЛЕМ, МОДУЛЬ ПОДСВЕТКИ С ИНТЕГРИРОВАННЫМ СВЕТОДИОДОМ 230V AC, ВИНТОВЫЕ КЛЕММЫ | 5 | 2022-11-08 12:36:39
SIEMENS | 3SU1106-6AA30-1AA0 | СВЕТОВОЙ ИНДИКАТОР, 22MM, КРУГЛЫЙ, ПЛАСТИК, ЖЁЛТЫЙ МАТОВЫЙ РАССЕИВАТЕЛЬ, С ДЕРЖАТЕЛЕМ, МОДУЛЬ ПОДСВЕТКИ С ИНТЕГРИРОВАННЫМ СВЕТОДИОДОМ 230V AC, ВИНТОВЫЕ КЛЕММЫ | 64 | 2022-11-08 12:36:39
SIEMENS | 3SU1106-6AA20-1AA0 | СВЕТОВОЙ ИНДИКАТОР, 22MM, КРУГЛЫЙ, ПЛАСТИК, КРАСНЫЙ МАТОВЫЙ РАССЕИВАТЕЛЬ, С ДЕРЖАТЕЛЕМ, МОДУЛЬ ПОДСВЕТКИ С ИНТЕГРИРОВАННЫМ СВЕТОДИОДОМ 230V AC, ВИНТОВЫЕ КЛЕММЫ | 55 | 2022-11-08 12:36:39
SIEMENS | 3SU1106-6AA00-1AA0 | MM | 62 | 2022-11-08 12:36:39
SIEMENS | 3SU1106-0AB40-1BA0 | КНОПКА С ПОДСВЕТКОЙ, 22MM, КРУГЛАЯ, ПЛАСТИК, ЗЕЛЁНАЯ, ПЛОСКАЯ КНОПКА, КОНТАКТЫ МГНОВЕННОГО ДЕЙСТВИЯ, С ДЕРЖАТЕЛЕМ, 1NO, МОДУЛЬ ПОДСВЕТКИ С ИНТЕГРИРОВАННЫМ СВЕТОДИОДОМ 230V AC, ВИНТОВЫЕ КЛЕММЫ | 118 | 2022-11-08 12:36:39
SIEMENS | 3SU1106-0AB20-1CA0 | КНОПКА С ПОДСВЕТКОЙ, 22MM, КРУГЛАЯ, ПЛАСТИК, КРАСНАЯ, ПЛОСКАЯ КНОПКА, КОНТАКТЫ МГНОВЕННОГО ДЕЙСТВИЯ, С ДЕРЖАТЕЛЕМ, 1NC, МОДУЛЬ ПОДСВЕТКИ С ИНТЕГРИРОВАННЫМ СВЕТОДИОДОМ 230V AC, ВИНТОВЫЕ КЛЕММЫ | 62 | 2022-11-08 12:36:39
SIEMENS | 3SU1102-6AA40-3AA0 | СВЕТОВОЙ ИНДИКАТОР, 22MM, КРУГЛЫЙ, ПЛАСТИК, ЗЕЛЕНЫЙ МАТОВЫЙ РАССЕИВАТЕЛЬ, С ДЕРЖАТЕЛЕМ, МОДУЛЬ ПОДСВЕТКИ С ИНТЕГРИРОВАННЫМ СВЕТОДИОДОМ 24V AC/DC, ПРУЖИННЫЕ КЛЕММЫ | 2 | 2022-11-08 12:36:39
SIEMENS | 3SU1102-6AA20-3AA0 | СВЕТОВОЙ ИНДИКАТОР, 22MM, КРУГЛЫЙ, ПЛАСТИК, КРАСНЫЙ МАТОВЫЙ РАССЕИВАТЕЛЬ, С ДЕРЖАТЕЛЕМ, МОДУЛЬ ПОДСВЕТКИ С ИНТЕГРИРОВАННЫМ СВЕТОДИОДОМ 24V AC/DC, ПРУЖИННЫЕ КЛЕММЫ | 1 | 2022-11-08 12:36:39
SIEMENS | 3SU1100-2BL60-1NA0 | ПОВОРОТНЫЙ ПЕРЕКЛЮЧАТЕЛЬ С ВОЗМОЖНОСТЬЮ ПОДСВЕТКИ, 22MM, КРУГЛЫЙ, ПЛАСТИК, КОРОТКАЯ ЧЁРНАЯ РУКОЯТКА С БЕЛОЙ ВСТАВКОЙ, 3 КОММУТАЦИОННЫХ ПОЛОЖЕНИЯ I-O-II, С ФИКСАЦИЕЙ, 10:30H/12H/13:30H, С ДЕРЖАТЕЛЕМ, 1NO, 1NO, ВИНТОВЫЕ КЛЕММЫ | 74 | 2022-11-08 12:36:39
SIEMENS | 3SU1100-2BF60-3BA0 | ПОВОРОТНЫЙ ПЕРЕКЛЮЧАТЕЛЬ С ВОЗМОЖНОСТЬЮ ПОДСВЕТКИ, 22MM, КРУГЛЫЙ, ПЛАСТИК, КОРОТКАЯ ЧЁРНАЯ РУКОЯТКА С БЕЛОЙ ВСТАВКОЙ, 2 КОММУТАЦИОННЫХ ПОЛОЖЕНИЯ O-I, С ФИКСАЦИЕЙ, 10:30Ч/13:30Ч, С ДЕРЖАТЕЛЕМ, 1NO, ПРУЖИННЫЕ КЛЕММЫ | 14 | 2022-11-08 12:36:39
SIEMENS | 3SU1100-1HB20-1CG0 | АВАРИЙНАЯ ГРИБОВИДНАЯ КНОПКА, 22MM, КРУГЛАЯ, ПЛАСТИК, КРАСНАЯ, 40MM, С ФИКСАЦИЕЙ, POSITIVE LATCHING, ДЕБЛОКИРОВКА ПОВОРОТОМ, С ЖЁЛТОЙ ПОДЛОЖКОЙ, НАДПИСЬ: EMERGENCY STOP, С ДЕРЖАТЕЛЕМ, 1NC, ВИНТОВЫЕ КЛЕММЫ | 4 | 2022-11-08 12:36:39
SIEMENS | 3SU1030-3EC10-0AA0 | АКТУАТОР ТУМБЛЕРА, 22 ММ, КРУГЛЫЙ, ПЛАСТИК С МЕТАЛЛИЧЕСКИМ ФРОНТАЛЬНЫМ КОЛЬЦОМ, ЧЕРНЫЙ, 2 КОММУТАЦИОННЫХ ПОЛОЖЕНИЯ O-I, БЕЗ ФИКСАЦИИ | 1 | 2022-11-08 12:36:39
SIEMENS | 3SU1002-2CF60-0AA0 | АКТУАТОР ПОВОРОТНОГО ПЕРЕКЛЮЧАТЕЛЯ С ВОЗМОЖНОСТЬЮ ПОДСВЕТКИ, 22MM, КРУГЛ., ПЛАСТИК, РУКОЯТКА ДЛИННАЯ ЧЁРНАЯ С БЕЛОЙ ВСТАВКОЙ, 2 КОММУТАЦИОННЫХ ПОЛОЖЕНИЯ: O-I, С ФИКСАЦИЕЙ, УГОЛ ПОВОРОТА РУКОЯТКИ 90 ГРАД.: 10:30Ч. /13:30Ч. | 10 | 2022-11-08 12:36:39
SIEMENS | 3SU1002-2BM60-0AA0 | АКТУАТОР ПОВОРОТНОГО ПЕРЕКЛЮЧАТЕЛЯ С ВОЗМОЖНОСТЬЮ ПОДСВЕТКИ, 22MM, КРУГЛ., ПЛАСТИК, КОРОТКАЯ ЧЁРНАЯ РУКОЯТКА С БЕЛОЙ ВСТАВКОЙ, 3 КОММУТАЦИОННЫХ ПОЛОЖЕНИЯ: I>O <II, БЕЗ ФИКСАЦИИ, УГОЛ ПОВОРОТА РУКОЯТКИ 2X45 ГРАД.: 10:30Ч./12Ч./13:30Ч. | 10 | 2022-11-08 12:36:39
SIEMENS | 3SU1002-2BM10-0AA0 | Рычажный переключатель с подсветкой, 22 мм, кругл., пластмасса, цвет: черный, рукоятка, короткая, 3 положения переключателя I>O<II, нажатием на кнопку, угол переключения 2 x 45°, 10:30 ч/12 ч/13:30 ч | 20 | 2022-11-08 12:36:39
SIEMENS | 3SU1002-2BL10-0AA0 | АКТУАТОР ПОВОРОТНОГО ВЫКЛЮЧАТЕЛЯ С ВОЗМОЖНОСТЬЮ ПОДСВЕТКИ, 22 ММ, КРУГЛЫЙ, ПЛАСТИК, ЧЕРНЫЙ, КОРОТКАЯ РУКОЯТКА, 3 КОММУТАЦИОННЫХ ПОЛОЖЕНИЯ I-O-II, С ФИКСАЦИЕЙ, УГОЛ ПОВОРОТА РУКОЯТКИ 2Х45 ГРАД. 10:30Ч/12Ч/13:30Ч | 39 | 2022-11-08 12:36:39
SIEMENS | 3SU1002-2BF60-0AA0 | АКТУАТОР ПОВОРОТНОГО ПЕРЕКЛЮЧАТЕЛЯ С ВОЗМОЖНОСТЬЮ ПОДСВЕТКИ, 22MM, КРУГЛ., ПЛАСТИК, КОРОТКАЯ ЧЁРНАЯ РУКОЯТКА С БЕЛОЙ ВСТАВКОЙ, 2 КОММУТАЦИОННЫХ ПОЛОЖЕНИЯ: O-I, С ФИКСАЦИЕЙ, УГОЛ ПОВОРОТА РУКОЯТКИ 90 ГРАД.: 10:30Ч. /13:30Ч. | 9 | 2022-11-08 12:36:39
SIEMENS | 3SU1002-2BF10-0AA0 | АКТУАТОР ПОВОРОТНОГО ВЫКЛЮЧАТЕЛЯ С ВОЗМОЖНОСТЬЮ ПОДСВЕТКИ, 22 ММ, КРУГЛЫЙ, ПЛАСТИК, ЧЕРНЫЙ, КОРОТКАЯ РУКОЯТКА, 2 КОММУТАЦИОННЫХ ПОЛОЖЕНИЯ, С ФИКСАЦИЕЙ, УГОЛ ПОВОРОТА РУКОЯТКИ 90 ГРАД., 10:30Ч/13:30Ч | 8 | 2022-11-08 12:36:39
SIEMENS | 3SU1001-1HB20-0AA0 | АКТУАТОР АВАРИЙНОЙ ГРИБОВИДНОЙ КНОПКИ С ВОЗМОЖНОСТЬЮ ПОДСВЕТКИ 22MM, КРУГЛ., ПЛАСТИК, КНОПКА КРАСНАЯ, 40MM, ПОДТВЕРЖДЕНИЕ СРАБАТЫВАНИЯ ФИКСАЦИЕЙ (POSITIVE LATCHING), ДЕБЛОКИРОВКА ПОВОРОТОМ | 2 | 2022-11-08 12:36:39
SIEMENS | 3SU1001-0AD40-0AA0 | АКТУАТОР КНОПКИ С ВОЗМОЖНОСТЬЮ ПОДСВЕТКИ AS ЭЛЕМЕНТ СВЕТОВОГО ИНДИКАТОРА С РАССЕИВАТЕЛЕМ, 22MM, КРУГЛ., ПЛАСТИК, КНОПКА ЗЕЛЁНАЯ ПЛОСКАЯ, FIXED BUTTON | 2 | 2022-11-08 12:36:39
SIEMENS | 3SU1001-0AB40-0AA0 | АКТУАТОР КНОПКИ С ВОЗМОЖНОСТЬЮ ПОДСВЕТКИ, 22MM, КРУГЛ., ПЛАСТИК, КНОПКА ЗЕЛЁНАЯ ПЛОСКАЯ, БЕЗ ФИКСАЦИИ | 2 | 2022-11-08 12:36:39
SIEMENS | 3SU1000-3AB66-0AL0 | 0 | 5 | 2022-11-08 12:36:39
SIEMENS | 3SU1000-2AS60-0AA0 | АКТУАТОР ПОВОРОТНОГО ВЫКЛЮЧАТЕЛЯ, 22ММ, КРУГЛЫЙ, КОММУТАЦИОННЫХ ПОЛОЖЕНИЯ ПЛАСТИК, БЕЛЫЙ, ПОВОРОТНАЯ РУЧКА, 4 КОММУТАЦИОННЫХ ПОЛОЖЕНИЯ O-I-II-III, С ФИКСАЦИЕЙ, УГОЛ ПОВОРОТА РУКОЯТКИ 4X90 ГРАД., 3Ч/6Ч/9Ч/12Ч | 5 | 2022-11-08 12:36:39
SIEMENS | 3SU1000-0BB20-0AA0 | АКТУАТОР КНОПКИ, 22MM, КРУГЛ., ПЛАСТИК, КНОПКА КРАСНАЯ ВЫСТУПАЮЩАЯ, БЕЗ ФИКСАЦИИ | 10 | 2022-11-08 12:36:39
SIEMENS | 3SU1000-0AB40-0AA0 | АКТУАТОР КНОПКИ, 22MM, КРУГЛ., ПЛАСТИК, КНОПКА ЗЕЛЁНАЯ ПЛОСКАЯ, БЕЗ ФИКСАЦИИ | 31 | 2022-11-08 12:36:39
SIEMENS | 3SU1000-0AB20-0AA0 | АКТУАТОР КНОПКИ, 22MM, КРУГЛ., ПЛАСТИК, КНОПКА КРАСНАЯ ПЛОСКАЯ, БЕЗ ФИКСАЦИИ | 26 | 2022-11-08 12:36:39
SIEMENS | 3SE5232-0HC05-1AB2 | SIRIUS POSITION SWITCH PLASTIC HOUSING В СООТВ. С EN50047, 31MM CABINET TYPE DEVICE CONNECTION 1X(M20X1.5), 1NO/1NC БЫСТРОДЕЙСТВУЮЩИЕ КОНТАКТЫ (SNAP-ACTION)S INTEGRATED(NON-INTERCHANGEABLE) ROUNDED ПЛУНЖЕР, DEGREE OF PROTECTION IP40, WITH SELF-SEALING GRO | 7 | 2022-11-08 12:36:39
SIEMENS | 3SE5232-0BK50 | ПОЗИЦИОННЫЙ ВЫКЛЮЧАТЕЛЬ SIRIUS ПЛАСТИКОВЫЙ КОРПУС В СООТВ. С EN50047, 31MM ПОДКЛЮЧЕНИЕ АППАРАТА 1X(M20X1.5), 1НО/1НЗ КОНТАКТЫ ПЛАВНОГО ХОДА (SLOW-ACTION) РЕГ., LENGTH OF ROLLER LEVER RIGHT/LEFT РЕГ., С ПЛАСТИКОВЫМ РОЛИКОМ 19MM | 2 | 2022-11-08 12:36:39
SIEMENS | 3SE5112-0CR01 | ПОЗИЦИОННЫЙ ВЫКЛЮЧАТЕЛЬ SIRIUS МЕТАЛЛИЧЕСКИЙ КОРПУС 40MM ACC. В СООТВ. С EN50041 ПОДКЛЮЧЕНИЕ АППАРАТА 1X (M20X1.5) 1НО/1НЗ БЫСТРОДЕЙСТВУЮЩИЕ КОНТАКТЫ (SNAP-ACTION) SPRING ШТЫРЕВОЙ ЭЛЕМЕНТ ПРИВОДА 142.5 MM TOTAL LENGTH, ПЛАСТИКОВЫЙ ПЛУНЖЕР | 2 | 2022-11-08 12:36:39
SIEMENS | 3SE5112-0CH51 | ПОЗИЦИОННЫЙ ВЫКЛЮЧАТЕЛЬ SIRIUS МЕТАЛЛИЧЕСКИЙ КОРПУС 40MM В СООТВ. С EN50041 ПОДКЛЮЧЕНИЕ АППАРАТА 1X (M20X1.5) 1НО/ 1НЗ БЫСТРОДЕЙСТВУЮЩИЕ КОНТАКТЫ (SNAP-ACTION) ПОВОРОТН. ИСПОЛНИТЕЛЬНЫЙ ЭЛЕМЕНТ RIGHT/LEFT ADJ., C LENGTH ADJ. МЕТ. LEVER 100MM LONG И STAINL. | 4 | 2022-11-08 12:36:39
SIEMENS | 3SE5000-0AV01 | СТАНДАРТНЫЙ РАЗДЕЛЬНЫЙ АКТУАТОР ДЛЯ ПОЗИЦИОННОГО ВЫКЛЮЧАТЕЛЯ С БЛОКИРОВКОЙ 3SE5312../3SE5322.. И ASI 3SF13... И ПОЗИЦИОННОГО ВЫКЛЮЧАТЕЛЯ C РАЗДЕЛЬНЫМ АКТУАТОРОМ 3SE51,.. /3SE52,.. И ASI 3SF11../3SF21. . | 1 | 2022-11-08 12:36:39
SIEMENS | 3SB6900-0HB | ПРИНАДЛЕЖНОСТЬ ДЛЯ АППАРАТОВ 22ММ, КРУГЛЫХ, ДЕРЖАТЕЛЬ МАРКИРОВОЧНОЙ ТАБЛИЧКИ 25 Х18ММ | 735 | 2022-11-08 12:36:39
SIEMENS | 3SB6900-0BJ | ЭЛЕМЕНТ СВЕТОСИГНАЛЬНОЙ АППАРАТУРЫ 3SB6 | 10 | 2022-11-08 12:36:39
SIEMENS | 3SB6900-0BC | Accessory / spare part round, 22 mm: protective caps for flat and raised pusbuttons | 50 | 2022-11-08 12:36:39
SIEMENS | 3SB6900-0AV60 | Accessory / spare part round, 22 mm: blanking plug for 22 mm holes | 15 | 2022-11-08 12:36:39
SIEMENS | 3SB6813-0AA10-0BA0 | 3-мест. корпус поста, серый | 1 | 2022-11-08 12:36:39
SIEMENS | 3SB6811-0AA20-0BA0 | 1-мест. корпус поста, желт.верх | 1 | 2022-11-08 12:36:39
SIEMENS | 3SB6406-1BA60-1AA0 | Светодиодный модуль подсветки 220V AC белый | 20 | 2022-11-08 12:36:39
SIEMENS | 3SB6406-1BA40-1AA0 | Светодиодный модуль подсветки 220V AC зеленый | 13 | 2022-11-08 12:36:39
SIEMENS | 3SB6406-1BA30-1AA0 | Светодиодный модуль подсветки 220V AC желтый | 10 | 2022-11-08 12:36:39
SIEMENS | 3SB6406-1BA20-1AA0 | Светодиодный модуль подсветки 220 V AC красный | 30 | 2022-11-08 12:36:39
SIEMENS | 3SB6403-1BA40-1AA0 | Светодиодный модуль подсветки 24V AC/DC зеленый | 18 | 2022-11-08 12:36:39
SIEMENS | 3SB6403-1BA30-1AA0 | Светодиодный модуль подсветки 24V AC/DC желтый | 10 | 2022-11-08 12:36:39
SIEMENS | 3SB6403-1BA20-1AA0 | Светодиодный модуль подсветки 24V AC/DC красный | 20 | 2022-11-08 12:36:39
SIEMENS | 3SB6400-1AA10-1CA0 | Контактный блок 1НЗ | 22 | 2022-11-08 12:36:39
SIEMENS | 3SB6400-1AA10-1BA0 | Контактный блок 1НО | 66 | 2022-11-08 12:36:39
SIEMENS | 3SB6216-6AA60-1AA0 | Световой индикатор Компактной серии 220V AC белый | 9 | 2022-11-08 12:36:39
SIEMENS | 3SB6216-6AA40-1AA0 | Световой индикатор компактной серии 220V AC зеленый | 36 | 2022-11-08 12:36:39
SIEMENS | 3SB6216-6AA30-1AA0 | Световой индикатор компактной серии 220V AC Желтый | 53 | 2022-11-08 12:36:39
SIEMENS | 3SB6216-6AA20-1AA0 | Световой индикатор компактной серии 220V AC красн. | 30 | 2022-11-08 12:36:39
SIEMENS | 3SB6213-6AA40-1AA0 | компактной серии 24V AC/DC зеленый | 23 | 2022-11-08 12:36:38
SIEMENS | 3SB6213-6AA30-1AA0 | Световой индикатор Компактной серии 24V AC/DC желтый | 24 | 2022-11-08 12:36:38
SIEMENS | 3SB6213-6AA20-1AA0 | Световой индикатор компактной серии 24V AC/AC/DC красный | 11 | 2022-11-08 12:36:38
SIEMENS | 3SB6210-0AB40-1FA0 | Compact pushbutton 22 mm plastic black round screw terminal, 1 NO + 1 NC green | 27 | 2022-11-08 12:36:38
SIEMENS | 3SB6210-0AB20-1FA0 | 22 ММ ПЛАСТИК, КНОПКА КОМПАКТНОЙ СЕРИИ, КРАСНАЯ, 1НО+1НЗ | 12 | 2022-11-08 12:36:38
SIEMENS | 3SB6210-0AB10-1FA0 | 22 ММ ПЛАСТИК, КНОПКА КОМПАКТНОЙ СЕРИИ, ЧЕРНАЯ, 1НО+1НЗ | 25 | 2022-11-08 12:36:38
SIEMENS | 3SB6116-0DB40-1BA0 | Complete unit combination 22 mm plastic black round illuminated pushbutton momentary with flat button with holder with integ. LED, 220V AC screw terminal, 1 NO green | 8 | 2022-11-08 12:36:38
SIEMENS | 3SB6060-1EB20-0YA0 | АКТУАТОР АВАРИЙНОЙ КНОПКИ, 22ММ, ГЛЯНЦЕВЫЙ МЕТАЛЛ, ДИАМЕТР ГРИБКА 40 ММ, БЕЗ ПОДСВЕТКИ, С ФИКСАЦИЕЙ, РАЗБЛОКИРОВКА ПОВОРОТОМ, TRIGGER ACTION, C ДЕРЖАТЕЛЕМ, КРАСНЫЙ | 5 | 2022-11-08 12:36:38
SIEMENS | 3SB6011-2AL60-0YA0 | 22 ММ ПЛАСТИК АКТУАТОР: ПЕРЕКЛЮЧАТЕЛЬ 3-ПОЗИЦИОННЫЙ (Л-Ц-П, 2x60V поз.), С ПОДСВЕТКОЙ, БЕЛЫЙ, С ДЕРЖАТЕЛЕМ | 26 | 2022-11-08 12:36:38
SIEMENS | 3SB6011-2AA60-0YA0 | Actuator knob, L-R 22 mm plastic black round illuminated sector switch 2 switch positions L-R 90DEG, V position latching illuminated with holder white | 25 | 2022-11-08 12:36:38
SIEMENS | 3SB6011-0AB20-0YA0 | 22 ММ ПЛАСТИК, АКТУАТОР: КНОПКА ПЛОСКАЯ, С ПОДСВЕТКОЙ, КРАСНАЯ, С ДЕРЖАТЕЛЕМ | 20 | 2022-11-08 12:36:38
SIEMENS | 3SB6010-2AL10-0YA0 | 22 ММ ПЛАСТИК АКТУАТОР: ПЕРЕКЛЮЧАТЕЛЬ 3-ПОЗИЦИОННЫЙ (Л-Ц-П, 2x60V поз.), БЕЗ ПОДСВЕТКИ, ЧЕРНЫЙ, С ДЕРЖАТЕЛЕМ | 67 | 2022-11-08 12:36:38
SIEMENS | 3SB6010-0AB20-0YA0 | 22ММ ПЛАСТИК, АКТУАТОР: ПЛОСКАЯ КНОПКА С ДЕРЖАТЕЛЕМ, КРАСНАЯ, БЕЗ ФИКСАЦИИ | 7 | 2022-11-08 12:36:38
SIEMENS | 3SB6010-0AB10-0YA0 | 22ММ ПЛАСТИК, АКТУАТОР: ПЛОСКАЯ КНОПКА С ДЕРЖАТЕЛЕМ, ЧЕРНАЯ, БЕЗ ФИКСАЦИИ | 17 | 2022-11-08 12:36:38
SIEMENS | 3SB3925-0AV | ПРИНАДЛЕЖНОСТЬ ДЛЯ 3SB3, КРУГЛАЯ ПРОГРАММА, ДЕРЖАТЕЛЬ ПЛАСТИНЫ ДЛЯ МАРКИРОВКИ | 8 | 2022-11-08 12:36:38
SIEMENS | 3SB3922-0AV | ПРИНАДЛЕЖНОСТЬ ДЛЯ 3SB ДЕРЖАТЕЛЬ ДЛЯ МАРКИРОВОЧНОЙ ПЛАСТИНЫ 12.5 X 27 MM ДЛЯ КРУГЛОЙ ПРОГРАММЫ (ПРЕД | 20 | 2022-11-08 12:36:38
SIEMENS | 3SB3921-0AA |  | 6 | 2022-11-08 12:36:38
SIEMENS | 3SB3906-1MH |  | 8 | 2022-11-08 12:36:38
SIEMENS | 3SB3905-1AA |  | 8 | 2022-11-08 12:36:38
SIEMENS | 3SB3901-1QA |  | 5 | 2022-11-08 12:36:38
SIEMENS | 3SB3901-1PA |  | 6 | 2022-11-08 12:36:38
SIEMENS | 3SB3901-1DF |  | 16 | 2022-11-08 12:36:38
SIEMENS | 3SB3901-1CF |  | 7 | 2022-11-08 12:36:38
SIEMENS | 3SB3901-1BA |  | 1 | 2022-11-08 12:36:38
SIEMENS | 3SB3901-0AB |  | 31 | 2022-11-08 12:36:38
SIEMENS | 3SB3603-1HR20 |  | 3 | 2022-11-08 12:36:38
SIEMENS | 3SB3601-1HA20 |  | 3 | 2022-11-08 12:36:38
SIEMENS | 3SB3500-2PA11 |  | 3 | 2022-11-08 12:36:38
SIEMENS | 3SB34001A |  | 1 | 2022-11-08 12:36:38
SIEMENS | 3SB3252-6АА40 | Кнопка с подсветкой зеленая | 1 | 2022-11-08 12:36:38
SIEMENS | 3SB3244-6АА30 | Индикатор круглый желтый | 2 | 2022-11-08 12:36:38
SIEMENS | 3SB3244-6АА20 | Индикатор круглый красный | 3 | 2022-11-08 12:36:38
SIEMENS | 3SB3244-6AA40 |  | 2 | 2022-11-08 12:36:38
SIEMENS | 3SB3202-2KA11 |  | 15 | 2022-11-08 12:36:38
SIEMENS | 3SB3101-8BC21 | ПЕРЕКЛЮЧАТЕЛЬ ВКЛ/ВЫКЛ КНОПКА С ДЕРЖАТЕЛЕМ, С ПОДСВЕТКОЙ, КРАСНАЯ-ЗЕЛЕНАЯ ЗЕЛЕНАЯ /КРАСНАЯ | 6 | 2022-11-08 12:36:38
SIEMENS | 3SB3001-0AA31 |  | 1 | 2022-11-08 12:36:38
SIEMENS | 3SB2203-1AC01 | КОМПЛЕКТНОЕ УСТРОЙСТВО ДИАМ. 16MM АВАР. ОСТАНОВ ГРИБКОВАЯ КНОПКА С ЖЕЛТАЯ ПОДЛОЖКА КРАСНАЯ, 1НЗ | 6 | 2022-11-08 12:36:38
SIEMENS | 3RW4024-2BB14 | УСТРОЙСТВО ПЛАВНОГО ПУСКА SIRIUS, ТИПОРАЗМЕР S0, 12.5A, 5.5КВТ/400V, 40 ГРАД., НОМИНАЛЬНОЕ РАБОЧЕЕ НАПРЯЖЕНИЕ UE 200-480V AC, НОМИНАЛЬНОЕ НАПРЯЖЕНИЕ ЦЕПИ УПРАВЛЕНИЯ US 110-230V AC/DC , ПРУЖИННЫЕ КЛЕММЫ | 1 | 2022-11-08 12:36:38
SIEMENS | 3RW3018-2BB04 | УСТРОЙСТВО ПЛАВНОГО ПУСКА SIRIUS, ТИПОРАЗМЕР S00, 17.6A, 7.5КВТ/400V, 40 ГРАД., НОМИНАЛЬНОЕ РАБОЧЕЕ НАПРЯЖЕНИЕ UE 200-480V AC, НОМИНАЛЬНОЕ НАПРЯЖЕНИЕ ЦЕПИ УПРАВЛЕНИЯ US 24V AC/DC, ПРУЖИННЫЕ КЛЕММЫ | 3 | 2022-11-08 12:36:38
SIEMENS | 3RW3016-1BB04 | УСТРОЙСТВО ПЛАВНОГО ПУСКА SIRIUS, ТИПОРАЗМЕР S00, 9A, 4КВТ/400V, 40 ГРАД., НОМИНАЛЬНОЕ РАБОЧЕЕ НАПРЯЖЕНИЕ UE 200-480V AC, НОМИНАЛЬНОЕ НАПРЯЖЕНИЕ ЦЕПИ УПРАВЛЕНИЯ US 24V AC/DC, ВИНТОВЫЕ КЛЕММЫ | 2 | 2022-11-08 12:36:38
SIEMENS | 3RW3013-1BB04 | УСТРОЙСТВО ПЛАВНОГО ПУСКА SIRIUS, ТИПОРАЗМЕР S00, 3.6A, 1.5КВТ/400V, 40 ГРАД., НОМИНАЛЬНОЕ РАБОЧЕЕ НАПРЯЖЕНИЕ UE 200-480V AC, НОМИНАЛЬНОЕ НАПРЯЖЕНИЕ ЦЕПИ УПРАВЛЕНИЯ US 24V AC/DC, ВИНТОВЫЕ КЛЕММЫ | 2 | 2022-11-08 12:36:38
SIEMENS | 3RV2921-1M | АВАРИЙНЫЙ БЛОК-КОНТАКТ, ДЛЯ АВТ. ВЫКЛЮЧАТЕЛЯ 3RV2, ВИНТОВЫЕ КЛЕММЫ | 2 | 2022-11-08 12:36:38
SIEMENS | 3RV2901-2F | ФРОНТАЛЬНЫЙ БЛОК-КОНТАКТ, 2НО, ПРУЖИННЫЕ КЛЕММЫ, ДЛЯ АВТОМАТИЧЕСКОГО ВЫКЛЮЧАТЕЛЯ 3RV2 | 2 | 2022-11-08 12:36:38
SIEMENS | 3RV2901-1E | ФРОНТАЛЬНЫЙ БЛОК-КОНТАКТ, 1НО+1НЗ, ВИНТОВЫЕ КЛЕММЫ, ДЛЯ АВТОМАТИЧЕСКОГО ВЫКЛЮЧАТЕЛЯ 3RV2 | 1 | 2022-11-08 12:36:38
SIEMENS | 3RV2901-1B | БОКОВОЙ БЛОК-КОНТАКТ 2НО, ВИНТОВЫЕ КЛЕММЫ, ДЛЯ АВТОМАТИЧЕСКОГО ВЫКЛЮЧАТЕЛЯ 3RV2 | 4 | 2022-11-08 12:36:38
SIEMENS | 3RV2331-4EC10 | ВЫКЛЮЧАТЕЛЬ АВТОМАТИЧЕСКИЙ ДЛЯ ЗАЩИТЫ ПУСКОВЫХ СБОРОК, ТИПОРАЗМЕР S2, НОМИНАЛЬНЫЙ ТОК 32А, УСТАВКА РАСЦЕПИТЕЛЯ МАКСИМАЛЬНОГО ТОКА 416A, ВИНТОВЫЕ КЛЕММЫ, СТАНДАРТНАЯ КОММУТАЦИОННАЯ СТОЙКОСТЬ | 3 | 2022-11-08 12:36:38
SIEMENS | 3RV2041-4KA10 | ВЫКЛЮЧАТЕЛЬ АВТОМАТИЧЕСКИЙ ДЛЯ ЗАЩИТЫ ЭЛЕКТРОДВИГАТЕЛЯ, ТИПОРАЗМЕР S3, КЛАСС 10, РЕГ. РАСЦЕПИТЕЛЬ ПЕРЕГРУЗКИ 57... 75A, УСТАВКА РАСЦЕПИТЕЛЯ МАКСИМАЛЬНОГО ТОКА 975A, ВИНТОВЫЕ КЛЕММЫ, СТАНДАРТНАЯ КОММУТАЦИОННАЯ СТОЙКОСТЬ | 1 | 2022-11-08 12:36:38
SIEMENS | 3RV2031-4XA10 | ВЫКЛЮЧАТЕЛЬ АВТОМАТИЧЕСКИЙ ДЛЯ ЗАЩИТЫ ЭЛЕКТРОДВИГАТЕЛЯ, ТИПОРАЗМЕР S2, КЛАСС 10, РЕГ. РАСЦЕПИТЕЛЬ ПЕРЕГРУЗКИ 49... 59A, УСТАВКА РАСЦЕПИТЕЛЯ МАКСИМАЛЬНОГО ТОКА 845A, ВИНТОВЫЕ КЛЕММЫ, СТАНДАРТНАЯ КОММУТАЦИОННАЯ СТОЙКОСТЬ | 1 | 2022-11-08 12:36:38
SIEMENS | 3RV2031-4UA10 | ВЫКЛЮЧАТЕЛЬ АВТОМАТИЧЕСКИЙ ДЛЯ ЗАЩИТЫ ЭЛЕКТРОДВИГАТЕЛЯ, ТИПОРАЗМЕР S2, КЛАСС 10, РЕГ. РАСЦЕПИТЕЛЬ ПЕРЕГРУЗКИ 32…40А, УСТАВКА РАСЦЕПИТЕЛЯ МАКСИМАЛЬНОГО ТОКА 585A, ВИНТОВЫЕ КЛЕММЫ, СТАНДАРТНАЯ КОММУТАЦИОННАЯ СТОЙКОСТЬ | 3 | 2022-11-08 12:36:38
SIEMENS | 3RV2031-4JA10 | ВЫКЛЮЧАТЕЛЬ АВТОМАТИЧЕСКИЙ ДЛЯ ЗАЩИТЫ ЭЛЕКТРОДВИГАТЕЛЯ, ТИПОРАЗМЕР S2, КЛАСС 10, РЕГ. РАСЦЕПИТЕЛЬ ПЕРЕГРУЗКИ 54... 65A, УСТАВКА РАСЦЕПИТЕЛЯ МАКСИМАЛЬНОГО ТОКА 845A, ВИНТОВЫЕ КЛЕММЫ, СТАНДАРТНАЯ КОММУТАЦИОННАЯ СТОЙКОСТЬ | 1 | 2022-11-08 12:36:38
SIEMENS | 3RV2021-4NA10 | ВЫКЛЮЧАТЕЛЬ АВТОМАТИЧЕСКИЙ ДЛЯ ЗАЩИТЫ ЭЛЕКТРОДВИГАТЕЛЯ, ТИПОРАЗМЕР S0, КЛАСС РАСЦЕПЛЕНИЯ 10, РЕГ. РАСЦЕПИТЕЛЬ ПЕРЕГРУЗКИ 23... 28A, УСТАВКА РАСЦЕПИТЕЛЯ МАКСИМАЛЬНОГО ТОКА 364A, ВИНТОВЫЕ КЛЕММЫ, СТАНДАРТНАЯ КОММУТАЦИОННАЯ СТОЙКОСТЬ, | 1 | 2022-11-08 12:36:38
SIEMENS | 3RV2021-4EA10 | ВЫКЛЮЧАТЕЛЬ АВТОМАТИЧЕСКИЙ ДЛЯ ЗАЩИТЫ ЭЛЕКТРОДВИГАТЕЛЯ, ТИПОРАЗМЕР S0, КЛАСС РАСЦЕПЛЕНИЯ 10, РЕГ. РАСЦЕПИТЕЛЬ ПЕРЕГРУЗКИ 27... 32A, УСТАВКА РАСЦЕПИТЕЛЯ МАКСИМАЛЬНОГО ТОКА 400A, ВИНТОВЫЕ КЛЕММЫ, СТАНДАРТНАЯ КОММУТАЦИОННАЯ СТОЙКОСТЬ, | 2 | 2022-11-08 12:36:38
SIEMENS | 3RV2021-4CA20 | ВЫКЛЮЧАТЕЛЬ АВТОМАТИЧЕСКИЙ ДЛЯ ЗАЩИТЫ ЭЛЕКТРОДВИГАТЕЛЯ, ТИПОРАЗМЕР S0, КЛАСС РАСЦЕПЛЕНИЯ 10, РЕГ. РАСЦЕПИТЕЛЬ ПЕРЕГРУЗКИ 17... 22A, УСТАВКА РАСЦЕПИТЕЛЯ МАКСИМАЛЬНОГО ТОКА 286A, ПРУЖИННЫЕ КЛЕММЫ, СТАНДАРТНАЯ КОММУТАЦИОННАЯ СТОЙКОСТЬ, | 6 | 2022-11-08 12:36:38
SIEMENS | 3RV2021-4CA10 | ВЫКЛЮЧАТЕЛЬ АВТОМАТИЧЕСКИЙ ДЛЯ ЗАЩИТЫ ЭЛЕКТРОДВИГАТЕЛЯ, ТИПОРАЗМЕР S0, КЛАСС РАСЦЕПЛЕНИЯ 10, РЕГ. РАСЦЕПИТЕЛЬ ПЕРЕГРУЗКИ 17... 22A, УСТАВКА РАСЦЕПИТЕЛЯ МАКСИМАЛЬНОГО ТОКА 286A, ВИНТОВЫЕ КЛЕММЫ, СТАНДАРТНАЯ КОММУТАЦИОННАЯ СТОЙКОСТЬ, | 1 | 2022-11-08 12:36:38
SIEMENS | 3RV2021-1DA10 | ВЫКЛЮЧАТЕЛЬ АВТОМАТИЧЕСКИЙ ДЛЯ ЗАЩИТЫ ЭЛЕКТРОДВИГАТЕЛЯ, ТИПОРАЗМЕР S0, КЛАСС РАСЦЕПЛЕНИЯ 10, РЕГ. РАСЦЕПИТЕЛЬ ПЕРЕГРУЗКИ2.2... 3.2A, УСТАВКА РАСЦЕПИТЕЛЯ МАКСИМАЛЬНОГО ТОКА 42A, ВИНТОВЫЕ КЛЕММЫ, СТАНДАРТНАЯ КОММУТАЦИОННАЯ СТОЙКОСТЬ | 1 | 2022-11-08 12:36:38
SIEMENS | 3RV2011-1KA20 | ВЫКЛЮЧАТЕЛЬ АВТОМАТИЧЕСКИЙ ДЛЯ ЗАЩИТЫ ЭЛЕКТРОДВИГАТЕЛЯ, ТИПОРАЗМЕР S00, КЛАСС 10, РЕГ. РАСЦЕПИТЕЛЬ ПЕРЕГРУЗКИ 9... 12.5A, УСТАВКА РАСЦЕПИТЕЛЯ МАКСИМАЛЬНОГО ТОКА 156A, ПРУЖИННЫЕ КЛЕММЫ, СТАНДАРТНАЯ КОММУТАЦИОННАЯ СТОЙКОСТЬ | 3 | 2022-11-08 12:36:38
SIEMENS | 3RV2011-1KA10 | ВЫКЛЮЧАТЕЛЬ АВТОМАТИЧЕСКИЙ ДЛЯ ЗАЩИТЫ ЭЛЕКТРОДВИГАТЕЛЯ, ТИПОРАЗМЕР S00, КЛАСС 10, РЕГ. РАСЦЕПИТЕЛЬ ПЕРЕГРУЗКИ 9... 12.5A, УСТАВКА РАСЦЕПИТЕЛЯ МАКСИМАЛЬНОГО ТОКА 156A, ВИНТОВЫЕ КЛЕММЫ, СТАНДАРТНАЯ КОММУТАЦИОННАЯ СТОЙКОСТЬ | 4 | 2022-11-08 12:36:38
SIEMENS | 3RV2011-1JA20 | ВЫКЛЮЧАТЕЛЬ АВТОМАТИЧЕСКИЙ ДЛЯ ЗАЩИТЫ ЭЛЕКТРОДВИГАТЕЛЯ, ТИПОРАЗМЕР S00, КЛАСС 10, РЕГ. РАСЦЕПИТЕЛЬ ПЕРЕГРУЗКИ 7...10A, УСТАВКА РАСЦЕПИТЕЛЯ МАКСИМАЛЬНОГО ТОКА 130A, ПРУЖИННЫЕ КЛЕММЫ, СТАНДАРТНАЯ КОММУТАЦИОННАЯ СТОЙКОСТЬ | 3 | 2022-11-08 12:36:38
SIEMENS | 3RV2011-1HA20 | ВЫКЛЮЧАТЕЛЬ АВТОМАТИЧЕСКИЙ ДЛЯ ЗАЩИТЫ ЭЛЕКТРОДВИГАТЕЛЯ, ТИПОРАЗМЕР S00, КЛАСС 10, РЕГ. РАСЦЕПИТЕЛЬ ПЕРЕГРУЗКИ 5.5... 8A, УСТАВКА РАСЦЕПИТЕЛЯ МАКСИМАЛЬНОГО ТОКА 104A, ПРУЖИННЫЕ КЛЕММЫ, СТАНДАРТНАЯ КОММУТАЦИОННАЯ СТОЙКОСТЬ | 16 | 2022-11-08 12:36:38
SIEMENS | 3RV2011-1GA20 | ВЫКЛЮЧАТЕЛЬ АВТОМАТИЧЕСКИЙ ДЛЯ ЗАЩИТЫ ЭЛЕКТРОДВИГАТЕЛЯ, ТИПОРАЗМЕР S00, КЛАСС 10, РЕГ. РАСЦЕПИТЕЛЬ ПЕРЕГРУЗКИ 4.5... 6.3A, УСТАВКА РАСЦЕПИТЕЛЯ МАКСИМАЛЬНОГО ТОКА 82A, ПРУЖИННЫЕ КЛЕММЫ, СТАНДАРТНАЯ КОММУТАЦИОННАЯ СТОЙКОСТЬ | 3 | 2022-11-08 12:36:38
SIEMENS | 3RV2011-1FA20 | ВЫКЛЮЧАТЕЛЬ АВТОМАТИЧЕСКИЙ ДЛЯ ЗАЩИТЫ ЭЛЕКТРОДВИГАТЕЛЯ, ТИПОРАЗМЕР S00, КЛАСС 10, РЕГ. РАСЦЕПИТЕЛЬ ПЕРЕГРУЗКИ 3.5... 5A, УСТАВКА РАСЦЕПИТЕЛЯ МАКСИМАЛЬНОГО ТОКА 65A, ПРУЖИННЫЕ КЛЕММЫ, СТАНДАРТНАЯ КОММУТАЦИОННАЯ СТОЙКОСТЬ | 11 | 2022-11-08 12:36:38
SIEMENS | 3RV2011-1EA20 | ВЫКЛЮЧАТЕЛЬ АВТОМАТИЧЕСКИЙ ДЛЯ ЗАЩИТЫ ЭЛЕКТРОДВИГАТЕЛЯ, ТИПОРАЗМЕР S00, КЛАСС 10, РЕГ. РАСЦЕПИТЕЛЬ ПЕРЕГРУЗКИ 2.8... 4A, УСТАВКА РАСЦЕПИТЕЛЯ МАКСИМАЛЬНОГО ТОКА 52A, ПРУЖИННЫЕ КЛЕММЫ, СТАНДАРТНАЯ КОММУТАЦИОННАЯ СТОЙКОСТЬ | 7 | 2022-11-08 12:36:38
SIEMENS | 3RV2011-1DA20 | ВЫКЛЮЧАТЕЛЬ АВТОМАТИЧЕСКИЙ ДЛЯ ЗАЩИТЫ ЭЛЕКТРОДВИГАТЕЛЯ, ТИПОРАЗМЕР S00, КЛАСС 10, РЕГ. РАСЦЕПИТЕЛЬ ПЕРЕГРУЗКИ 2.2... 3.2A, УСТАВКА РАСЦЕПИТЕЛЯ МАКСИМАЛЬНОГО ТОКА 42A, ПРУЖИННЫЕ КЛЕММЫ, СТАНДАРТНАЯ КОММУТАЦИОННАЯ СТОЙКОСТЬ | 5 | 2022-11-08 12:36:38
SIEMENS | 3RV2011-1CA20 | ВЫКЛЮЧАТЕЛЬ АВТОМАТИЧЕСКИЙ ДЛЯ ЗАЩИТЫ ЭЛЕКТРОДВИГАТЕЛЯ, ТИПОРАЗМЕР S00, КЛАСС 10, РЕГ. РАСЦЕПИТЕЛЬ ПЕРЕГРУЗКИ 1.8... 2.5A, УСТАВКА РАСЦЕПИТЕЛЯ МАКСИМАЛЬНОГО ТОКА 33A, ПРУЖИННЫЕ КЛЕММЫ, СТАНДАРТНАЯ КОММУТАЦИОННАЯ СТОЙКОСТЬ | 40 | 2022-11-08 12:36:38
SIEMENS | 3RV2011-1AA20 | ВЫКЛЮЧАТЕЛЬ АВТОМАТИЧЕСКИЙ ДЛЯ ЗАЩИТЫ ЭЛЕКТРОДВИГАТЕЛЯ, ТИПОРАЗМЕР S00, КЛАСС 10, РЕГ. РАСЦЕПИТЕЛЬ ПЕРЕГРУЗКИ 1.1... 1.6A, УСТАВКА РАСЦЕПИТЕЛЯ МАКСИМАЛЬНОГО ТОКА 21A, ПРУЖИННЫЕ КЛЕММЫ, СТАНДАРТНАЯ КОММУТАЦИОННАЯ СТОЙКОСТЬ | 4 | 2022-11-08 12:36:38
SIEMENS | 3RV2011-1AA10 | ВЫКЛЮЧАТЕЛЬ АВТОМАТИЧЕСКИЙ ДЛЯ ЗАЩИТЫ ЭЛЕКТРОДВИГАТЕЛЯ, ТИПОРАЗМЕР S00, КЛАСС 10, РЕГ. РАСЦЕПИТЕЛЬ ПЕРЕГРУЗКИ 1.1... 1.6A, УСТАВКА РАСЦЕПИТЕЛЯ МАКСИМАЛЬНОГО ТОКА 21A, ВИНТОВЫЕ КЛЕММЫ, СТАНДАРТНАЯ КОММУТАЦИОННАЯ СТОЙКОСТЬ | 2 | 2022-11-08 12:36:38
SIEMENS | 3RV2011-0KA20 | ВЫКЛЮЧАТЕЛЬ АВТОМАТИЧЕСКИЙ ДЛЯ ЗАЩИТЫ ЭЛЕКТРОДВИГАТЕЛЯ, ТИПОРАЗМЕР S00, КЛАСС 10, РЕГ. РАСЦЕПИТЕЛЬ ПЕРЕГРУЗКИ 0.9... 1.25A, УСТАВКА РАСЦЕПИТЕЛЯ МАКСИМАЛЬНОГО ТОКА 16A, ПРУЖИННЫЕ КЛЕММЫ, СТАНДАРТНАЯ КОММУТАЦИОННАЯ СТОЙКОСТЬ | 10 | 2022-11-08 12:36:38
SIEMENS | 3RV2011-0KA10 | ВЫКЛЮЧАТЕЛЬ АВТОМАТИЧЕСКИЙ ДЛЯ ЗАЩИТЫ ЭЛЕКТРОДВИГАТЕЛЯ, ТИПОРАЗМЕР S00, КЛАСС 10, РЕГ. РАСЦЕПИТЕЛЬ ПЕРЕГРУЗКИ 0.9... 1.25A, УСТАВКА РАСЦЕПИТЕЛЯ МАКСИМАЛЬНОГО ТОКА 16A, ВИНТОВЫЕ КЛЕММЫ, СТАНДАРТНАЯ КОММУТАЦИОННАЯ СТОЙКОСТЬ | 5 | 2022-11-08 12:36:38
SIEMENS | 3RV2011-0HA20 | ВЫКЛЮЧАТЕЛЬ АВТОМАТИЧЕСКИЙ ДЛЯ ЗАЩИТЫ ЭЛЕКТРОДВИГАТЕЛЯ, ТИПОРАЗМЕР S00, КЛАСС 10, РЕГ. РАСЦЕПИТЕЛЬ ПЕРЕГРУЗКИ 0.55... 0.8A, УСТАВКА РАСЦЕПИТЕЛЯ МАКСИМАЛЬНОГО ТОКА 10A, ПРУЖИННЫЕ КЛЕММЫ, СТАНДАРТНАЯ КОММУТАЦИОННАЯ СТОЙКОСТЬ | 21 | 2022-11-08 12:36:38
SIEMENS | 3RV2011-0GA10 | ВЫКЛЮЧАТЕЛЬ АВТОМАТИЧЕСКИЙ ДЛЯ ЗАЩИТЫ ЭЛЕКТРОДВИГАТЕЛЯ, ТИПОРАЗМЕР S00, КЛАСС 10, РЕГ. РАСЦЕПИТЕЛЬ ПЕРЕГРУЗКИ 0.45... 0.63A, УСТАВКА РАСЦЕПИТЕЛЯ МАКСИМАЛЬНОГО ТОКА 8.2A, ВИНТОВЫЕ КЛЕММЫ, СТАНДАРТНАЯ КОММУТАЦИОННАЯ СТОЙКОСТЬ | 7 | 2022-11-08 12:36:38
SIEMENS | 3RV2011-0FA20 | ВЫКЛЮЧАТЕЛЬ АВТОМАТИЧЕСКИЙ ДЛЯ ЗАЩИТЫ ЭЛЕКТРОДВИГАТЕЛЯ, ТИПОРАЗМЕР S00, КЛАСС 10, РЕГ. РАСЦЕПИТЕЛЬ ПЕРЕГРУЗКИ 0.35... 0.5A, УСТАВКА РАСЦЕПИТЕЛЯ МАКСИМАЛЬНОГО ТОКА 6.5A, ПРУЖИННЫЕ КЛЕММЫ, СТАНДАРТНАЯ КОММУТАЦИОННАЯ СТОЙКОСТЬ | 5 | 2022-11-08 12:36:38
SIEMENS | 3RV2011-0EA10 | ВЫКЛЮЧАТЕЛЬ АВТОМАТИЧЕСКИЙ ДЛЯ ЗАЩИТЫ ЭЛЕКТРОДВИГАТЕЛЯ, ТИПОРАЗМЕР S00, КЛАСС 10, РЕГ. РАСЦЕПИТЕЛЬ ПЕРЕГРУЗКИ 0.28... 0.4A, УСТАВКА РАСЦЕПИТЕЛЯ МАКСИМАЛЬНОГО ТОКА 5.2A, ВИНТОВЫЕ КЛЕММЫ, СТАНДАРТНАЯ КОММУТАЦИОННАЯ СТОЙКОСТЬ | 4 | 2022-11-08 12:36:38
SIEMENS | 3RV2011-0DA10 | ВЫКЛЮЧАТЕЛЬ АВТОМАТИЧЕСКИЙ ДЛЯ ЗАЩИТЫ ЭЛЕКТРОДВИГАТЕЛЯ, ТИПОРАЗМЕР S00, КЛАСС 10, РЕГ. РАСЦЕПИТЕЛЬ ПЕРЕГРУЗКИ 0.22... 0.32A, УСТАВКА РАСЦЕПИТЕЛЯ МАКСИМАЛЬНОГО ТОКА 4.2A, ВИНТОВЫЕ КЛЕММЫ, СТАНДАРТНАЯ КОММУТАЦИОННАЯ СТОЙКОСТЬ | 2 | 2022-11-08 12:36:38
SIEMENS | 3RV2011-0BA10 | ВЫКЛЮЧАТЕЛЬ АВТОМАТИЧЕСКИЙ ДЛЯ ЗАЩИТЫ ЭЛЕКТРОДВИГАТЕЛЯ, ТИПОРАЗМЕР S00, КЛАСС 10, РЕГ. РАСЦЕПИТЕЛЬ ПЕРЕГРУЗКИ 0.14... 0.2A, УСТАВКА РАСЦЕПИТЕЛЯ МАКСИМАЛЬНОГО ТОКА 2.6A, ВИНТОВЫЕ КЛЕММЫ, СТАНДАРТНАЯ КОММУТАЦИОННАЯ СТОЙКОСТЬ | 2 | 2022-11-08 12:36:38
SIEMENS | 3RV1991-1AA0 | AUX. SWITCH, 250V AC/DC 1 SIGNALING CHANGEOVER SWITCH 1 TRIPPED MESSAGE ДЛЯ ТИПОРАЗМЕРА 3RV1. 5, 6, 7, 8 | 4 | 2022-11-08 12:36:38
SIEMENS | 3RV19211M |  | 5 | 2022-11-08 12:36:38
SIEMENS | 3RV19011B |  | 6 | 2022-11-08 12:36:38
SIEMENS | 3RV1341-4KC10 |  | 1 | 2022-11-08 12:36:38
SIEMENS | 3RV1321-1AC10 | ВЫКЛЮЧАТЕЛЬ АВТОМАТИЧЕСКИЙ, N-РАСЦЕПИТЕЛЬ 19 A, ТИПОРАЗМЕР S0, ДЛЯ ЗАЩИТЫ ПУСКОВЫХ СБОРОК ОТ ТОКОВ К | 2 | 2022-11-08 12:36:38
SIEMENS | 3RV1142-4JA10 |  | 2 | 2022-11-08 12:36:38
SIEMENS | 3RV1131-4DA10 |  | 8 | 2022-11-08 12:36:38
SIEMENS | 3RV1063-7CL10 | ВЫКЛЮЧАТЕЛЬ АВТОМАТИЧЕСКИЙ 3RV1 В ЛИТОМ КОРПУСЕ ДЛЯ ЗАЩИТЫ ЭЛЕКТРОДВИГАТЕЛЯ, НОМ. РАБ. ТОК IN=160A, ЭЛЕКТРОННЫЙ РАСЦЕПИТЕЛЬ, РЕГУЛИРОВКА 6-13XLN, РАСЦЕПИТЕЛЬ ПЕРЕГРУЗКИ UEL 0.4-1XLN, КЛАСС 10A-30 ICU =120KA ПРИ 400В АС, 3-ПОЛ., ВИНТОВЫЕ КЛЕММЫ, МЕЖФАЗНЫЕ | 4 | 2022-11-08 12:36:38
SIEMENS | 3RV1041-4FA10 |  | 1 | 2022-11-08 12:36:38
SIEMENS | 3RV1021-1HA10 | ВЫКЛЮЧАТЕЛЬ АВТОМАТИЧЕСКИЙ, 5.5...8 A, N-РАСЦЕПИТЕЛЬ 96 A, ТИПОРАЗМЕР S0, ДЛЯ ЗАЩИТЫ ЭЛЕКТРОДВИГАТЕЛ | 3 | 2022-11-08 12:36:38
SIEMENS | 3RV1021-1GA10 | ВЫКЛЮЧАТЕЛЬ АВТОМАТИЧЕСКИЙ, 4.5...6.3 A, N-РАСЦЕПИТЕЛЬ 76 A, ТИПОРАЗМЕР S0, ДЛЯ ЗАЩИТЫ ЭЛЕКТРОДВИГАТ | 3 | 2022-11-08 12:36:38
SIEMENS | 3RV1021-1CA15 | ВЫКЛЮЧАТЕЛЬ АВТОМАТИЧЕСКИЙ, ТИПОРАЗМЕР S0, ДЛЯ ЗАЩИТЫ ЭЛЕКТРОДВИГАТЕЛЯ, КЛАСС 10, A-РАСЦЕПИТЕЛЬ 1.8. | 3 | 2022-11-08 12:36:38
SIEMENS | 3RV1021-0JA10 | ВЫКЛЮЧАТЕЛЬ АВТОМАТИЧЕСКИЙ, 0.70...1 A, N-РАСЦЕПИТЕЛЬ 12 A, ТИПОРАЗМЕР S0, ДЛЯ ЗАЩИТЫ ЭЛЕКТРОДВИГАТЕ | 2 | 2022-11-08 12:36:38
SIEMENS | 3RV1021-0HA10 | ВЫКЛЮЧАТЕЛЬ АВТОМАТИЧЕСКИЙ, 0.55...0.8 A, N-РАСЦЕПИТЕЛЬ 9.6 A, ТИПОРАЗМЕР S0, ДЛЯ ЗАЩИТЫ ЭЛЕКТРОДВИГ | 2 | 2022-11-08 12:36:38
SIEMENS | 3RV1021-0FA10 | ВЫКЛЮЧАТЕЛЬ АВТОМАТИЧЕСКИЙ, 0.35...0.50A, N-РАСЦЕПИТЕЛЬ 6 A, ТИПОРАЗМЕР S0, ДЛЯ ЗАЩИТЫ ЭЛЕКТРОДВИГАТ | 1 | 2022-11-08 12:36:38
SIEMENS | 3RV1021-0EA10 | ВЫКЛЮЧАТЕЛЬ АВТОМАТИЧЕСКИЙ, 0.28...0.40A, N-РАСЦЕПИТЕЛЬ 4.8 A, ТИПОРАЗМЕР S0, ДЛЯ ЗАЩИТЫ ЭЛЕКТРОДВИГ | 3 | 2022-11-08 12:36:38
SIEMENS | 3RV1021-0DA10 | ВЫКЛЮЧАТЕЛЬ АВТОМАТИЧЕСКИЙ, 0.22...0.32A, N-РАСЦЕПИТЕЛЬ 3.8 A, ТИПОРАЗМЕР S0, ДЛЯ ЗАЩИТЫ ЭЛЕКТРОДВИГ | 2 | 2022-11-08 12:36:38
SIEMENS | 3RV1021-0BA10 | ВЫКЛЮЧАТЕЛЬ АВТОМАТИЧЕСКИЙ, 0.14...0.2 A, N-РАСЦЕПИТЕЛЬ 2.4 A, ТИПОРАЗМЕР S0, ДЛЯ ЗАЩИТЫ ЭЛЕКТРОДВИГ | 1 | 2022-11-08 12:36:38
SIEMENS | 3RV1021-0AA10 | ВЫКЛЮЧАТЕЛЬ АВТОМАТИЧЕСКИЙ, 0.11...0.16A, N-РАСЦЕПИТЕЛЬ 1.9 A, ТИПОРАЗМЕР S0, ДЛЯ ЗАЩИТЫ ЭЛЕКТРОДВИГ | 3 | 2022-11-08 12:36:38
SIEMENS | 3RV1011-1GA15 | ВЫКЛЮЧАТЕЛЬ АВТОМАТИЧЕСКИЙ, ТИПОРАЗМЕР S00, ДЛЯ ЗАЩИТЫ ЭЛЕКТРОДВИГАТЕЛЯ, КЛАСС 10, A-РАСЦЕПИТЕЛЬ 4.5...6.3A, N-РАСЦЕПИТЕЛЬ 76A, ВИНТОВЫЕ КЛЕММЫ, СТАНДАРТНАЯ ОТКЛЮЧАЮЩАЯ СПОСОБНОСТЬ, С ДОП. КОНТАКТАМИ 1НO/1НЗ | 4 | 2022-11-08 12:36:38
SIEMENS | 3RV1011-1GA10 | ВЫКЛЮЧАТЕЛЬ АВТОМАТИЧЕСКИЙ, 4.5...6.3 A, N-РАСЦЕПИТЕЛЬ 76 A, ТИПОРАЗМЕР S00, ДЛЯ ЗАЩИТЫ ЭЛЕКТРОДВИГАТЕЛЯ, КЛАСС 10, ВИНТОВЫЕ КЛЕММЫ | 8 | 2022-11-08 12:36:38
SIEMENS | 3RV1011-1FA15 | ВЫКЛЮЧАТЕЛЬ АВТОМАТИЧЕСКИЙ, ТИПОРАЗМЕР S00, ДЛЯ ЗАЩИТЫ ЭЛЕКТРОДВИГАТЕЛЯ, КЛАСС 10, A-РАСЦЕПИТЕЛЬ 3.5...5A, N-РАСЦЕПИТЕЛЬ 60A, 1НO+1НЗ ПОПЕРЕЧНЫЙ, ВИНТОВЫЕ КЛЕММЫ, СТАНДАРТНАЯ ОТКЛЮЧАЮЩАЯ СПОСОБНОСТЬ | 1 | 2022-11-08 12:36:38
SIEMENS | 3RV1011-1EA10 | ВЫКЛЮЧАТЕЛЬ АВТОМАТИЧЕСКИЙ, 2.8...4 A, N-РАСЦЕПИТЕЛЬ 48 A, ТИПОРАЗМЕР S00, ДЛЯ ЗАЩИТЫ ЭЛЕКТРОДВИГАТЕЛЯ, КЛАСС 10, ВИНТОВЫЕ КЛЕММЫ | 3 | 2022-11-08 12:36:38
SIEMENS | 3RV1011-1DA15 | ВЫКЛЮЧАТЕЛЬ АВТОМАТИЧЕСКИЙ, ТИПОРАЗМЕР S00, ДЛЯ ЗАЩИТЫ ЭЛЕКТРОДВИГАТЕЛЯ, КЛАСС 10, A-РАСЦЕПИТЕЛЬ 2.2...3.2A, N-РАСЦЕПИТЕЛЬ 38A, 1НO+1НЗ ПОПЕРЕЧНЫЙ, ВИНТОВЫЕ КЛЕММЫ, СТАНДАРТНАЯ ОТКЛЮЧАЮЩАЯ СПОСОБНОСТЬ | 3 | 2022-11-08 12:36:38
SIEMENS | 3RV1011-0KA15 | ВЫКЛЮЧАТЕЛЬ АВТОМАТИЧЕСКИЙ, ТИПОРАЗМЕР S00, ДЛЯ ЗАЩИТЫ ЭЛЕКТРОДВИГАТЕЛЯ, КЛАСС 10, A-РАСЦЕПИТЕЛЬ 0.9...1.25A, N-РАСЦЕПИТЕЛЬ 15A, 1НO+1НЗ ПОПЕРЕЧНЫЙ, ВИНТОВЫЕ КЛЕММЫ, СТАНДАРТНАЯ ОТКЛЮЧАЮЩАЯ СПОСОБНОСТЬ | 1 | 2022-11-08 12:36:38
SIEMENS | 3RV1011-0KA10 | ВЫКЛЮЧАТЕЛЬ АВТОМАТИЧЕСКИЙ, 0.9...1.25 A, N-РАСЦЕПИТЕЛЬ 15 A, ТИПОРАЗМЕР S00, ДЛЯ ЗАЩИТЫ ЭЛЕКТРОДВИГАТЕЛЯ, КЛАСС 10, ВИНТОВЫЕ КЛЕММЫ | 3 | 2022-11-08 12:36:38
SIEMENS | 3RV1011-0HA10 | ВЫКЛЮЧАТЕЛЬ АВТОМАТИЧЕСКИЙ, 0.55...0.8 A, N-РАСЦЕПИТЕЛЬ 9.6 A, ТИПОРАЗМЕР S00, ДЛЯ ЗАЩИТЫ ЭЛЕКТРОДВИГАТЕЛЯ, КЛАСС 10, ВИНТОВЫЕ КЛЕММЫ | 7 | 2022-11-08 12:36:38
SIEMENS | 3RV1011-0FA10 | ВЫКЛЮЧАТЕЛЬ АВТОМАТИЧЕСКИЙ, 0.35...0.50A, N-РАСЦЕПИТЕЛЬ 6 A, ТИПОРАЗМЕР S00, ДЛЯ ЗАЩИТЫ ЭЛЕКТРОДВИГАТЕЛЯ, КЛАСС 10, ВИНТОВЫЕ КЛЕММЫ | 6 | 2022-11-08 12:36:38
SIEMENS | 3RV1011-0EA10 | ВЫКЛЮЧАТЕЛЬ АВТОМАТИЧЕСКИЙ, 0.28...0.40A, N-РАСЦЕПИТЕЛЬ 4.8 A, ТИПОРАЗМЕР S00, ДЛЯ ЗАЩИТЫ ЭЛЕКТРОДВИГАТЕЛЯ, КЛАСС 10, ВИНТОВЫЕ КЛЕММЫ | 5 | 2022-11-08 12:36:38
SIEMENS | 3RV1011-0CA10 | ВЫКЛЮЧАТЕЛЬ АВТОМАТИЧЕСКИЙ 0.18.0,.25, N-РАСЦЕПИТЕЛЬ 3 A, ТИПОРАЗМЕР S00, ДЛЯ ЗАЩИТЫ ЭЛЕКТРОДВИГАТЕЛЯ, КЛАСС 10, ВИНТОВЫЕ КЛЕММЫ | 9 | 2022-11-08 12:36:38
SIEMENS | 3RV1011-0BA15 | ВЫКЛЮЧАТЕЛЬ АВТОМАТИЧЕСКИЙ, ТИПОРАЗМЕР S00 ДЛЯ ЗАЩИТЫ ЭЛЕКТРОДВИГАТЕЛЯ, КЛАСС 10, A-РАСЦЕПИТЕЛЬ 0.14...0.2A, N-РАСЦЕПИТЕЛЬ 2.4A, ВИНТОВЫЕ КЛЕММЫ, СТАНДАРТНАЯ ОТКЛЮЧАЮЩАЯ СПОСОБНОСТЬ С ДОП. КОНТАКТАМИ 1НO/1НЗ | 1 | 2022-11-08 12:36:38
SIEMENS | 3RV1011-0AA10 | ВЫКЛЮЧАТЕЛЬ АВТОМАТИЧЕСКИЙ, 0.11...0.16A, N-РАСЦЕПИТЕЛЬ 1.9 A, ТИПОРАЗМЕР S00 ДЛЯ ЗАЩИТЫ ЭЛЕКТРОДВИГАТЕЛЯ, КЛАСС 10, ВИНТОВЫЕ КЛЕММЫ | 7 | 2022-11-08 12:36:38
SIEMENS | 3RU2916-3AA01 | Адаптер для отдельной установки реле 3RU21/3RB30/3RB31/3RR21/3RR22 типоразмера S00, главная цепь: винтовые клеммы | 1 | 2022-11-08 12:36:38
SIEMENS | 3RU2126-4NB0 | Реле перегрузки 23...28 A, для защиты электродвигателя, типоразмер S0, КЛАСС 10, для монтажа на контактор, главная цепь: винтовые клеммы, вспом. цепь: винтовые клеммы, сброс: ручной-авто | 1 | 2022-11-08 12:36:38
SIEMENS | 3RU2126-1JB0 | Реле перегрузки 7.0...10 A, для защиты электродвигателя, типоразмер S0, КЛАСС 10, для монтажа на контактор, главная цепь: винтовые клеммы, вспом. цепь: винтовые клеммы, сброс: ручной-авто | 2 | 2022-11-08 12:36:38
SIEMENS | 3RU2116-1KB0 | Реле перегрузки 9.0...12.5 A, для защиты электродвигателя, типоразмер S00, КЛАСС 10, для монтажа на контактор, главная цепь: винтовые клеммы, вспомогательная цепь: винтовые клеммы, сброс: ручной-авто | 4 | 2022-11-08 12:36:38
SIEMENS | 3RU2116-1JC1 | Реле перегрузки 7.0...10 A, для защиты электродвигателя, типоразмер S00, КЛАСС 10, отдельная установка, главная цепь: пружинные клеммы, вспом. цепь: пружинные клеммы, сброс: ручной-авто | 8 | 2022-11-08 12:36:38
SIEMENS | 3RU2116-1JB1 | Реле перегрузки 7.0...10 A, для защиты электродвигателя, типоразмер S00, КЛАСС 10, отдельная установка, главная цепь: винтовые клеммы, вспом. цепь: винтовые клеммы, сброс: ручной-авто | 50 | 2022-11-08 12:36:38
SIEMENS | 3RU2116-1GB0 | Реле перегрузки 4.5...6.3 A, для защиты электродвигателя, типоразмер S00, КЛАСС 10, для монтажа на контактор, главная цепь: винтовые клеммы, вспом. цепь: винтовые клеммы, сброс: ручной-авто | 7 | 2022-11-08 12:36:38
SIEMENS | 3RU2116-1CB0 | Реле перегрузки 1.8...2.5 A, для защиты электродвигателя, типоразмер S00, КЛАСС 10, для монтажа на контактор, главная цепь: винтовые клеммы, вспом. цепь: винтовые клеммы, сброс: ручной-авто | 2 | 2022-11-08 12:36:38
SIEMENS | 3RU2116-1BB0 | Реле перегрузки 1.4...2.0 A, для защиты электродвигателя, типоразмер S00, КЛАСС 10, для монтажа на контактор, главная цепь: винтовые клеммы, вспом. цепь: винтовые клеммы, сброс: ручной-авто | 24 | 2022-11-08 12:36:38
SIEMENS | 3RU2116-1AB0 | Реле перегрузки 1.1...1.6 A, для защиты электродвигателя, типоразмер S00, КЛАСС 10, для монтажа на контактор, главная цепь: винтовые клеммы, вспом. цепь: винтовые клеммы, сброс: ручной-авто | 1 | 2022-11-08 12:36:38
SIEMENS | 3RU2116-0JB0 | Реле перегрузки 0.70...1.0 A, для защиты электродвигателя, типоразмер S00, КЛАСС 10, для монтажа на контактор, главная цепь: винтовые клеммы, вспом. цепь: винтовые клеммы, сброс: ручной-авто | 8 | 2022-11-08 12:36:38
SIEMENS | 3RU2116-0EB0 | Реле перегрузки 0.28...0.40 A, для защиты электродвигателя, типоразмер S00, КЛАСС 10, для монтажа на контактор, главная цепь: винтовые клеммы, вспом. цепь: винтовые клеммы, сброс: ручной-авто | 25 | 2022-11-08 12:36:38
SIEMENS | 3RU1926-3AA01 | АДАПТЕР ДЛЯ ТИПОРАЗМЕРА S0, ДЛЯ ОТДЕЛЬНОЙ УСТАНОВКИ ДЛЯ ПЕРЕГРУЗОЧНОГО РЕЛЕ | 2 | 2022-11-08 12:36:38
SIEMENS | 3RU1126-4AD0 | РЕЛЕ ПЕРЕГРУЗКИ, 11..16 A, 1НO+1НЗ, ТИПОРАЗМЕР S0, КЛАСС 10, СИЛОВАЯ ЦЕПЬ: ВИНТОВЫЕ КЛЕММЫ, ЦЕПЬ УПР | 4 | 2022-11-08 12:36:38
SIEMENS | 3RU1126-1FB0 | РЕЛЕ ПЕРЕГРУЗКИ, 3.5..5 A, 1НO+1НЗ, ТИПОРАЗМЕР S0, КЛАСС 10, ДЛЯ МОНТАЖА НА КОНТАКТОР | 1 | 2022-11-08 12:36:38
SIEMENS | 3RU1116-1KC1 | РЕЛЕ ПЕРЕГРУЗКИ, 9..12 A, 1НO+1НЗ, ТИПОРАЗМЕР S00, КЛАСС 10, ПРУЖИННЫЕ ЗАЖИМЫ ДЛЯ ОТДЕЛЬНОЙ УСТАНОВК | 1 | 2022-11-08 12:36:38
SIEMENS | 3RU1116-1GB0 | РЕЛЕ ПЕРЕГРУЗКИ, 4.5..6.3 A, 1НO+1НЗ, ТИПОРАЗМЕР S00, КЛАСС 10, ДЛЯ МОНТАЖА НА КОНТАКТОР | 1 | 2022-11-08 12:36:38
SIEMENS | 3RU1116-0EB0 | РЕЛЕ ПЕРЕГРУЗКИ, 0.28..0.4 A, 1НO+1НЗ, ТИПОРАЗМЕР S00, КЛАСС 10, ДЛЯ МОНТАЖА НА КОНТАКТОР | 2 | 2022-11-08 12:36:38
SIEMENS | 3RT2926-5AB01 | ЭЛЕКТРОМАГНИТНАЯ КАТУШКА ДЛЯ КОНТАКТОРА 18,5КВТ 24В AC, 50ГЦ, ДЛЯ КОНТАКТОРОВ ЭЛЕКТРОДВИГАТЕЛЕЙ, ТИПОРАЗМЕР S0, ВИНТОВЫЕ КЛЕММЫ | 2 | 2022-11-08 12:36:38
SIEMENS | 3RT2926-1CD00 | ОГРАНИЧИТЕЛЬ ПЕРЕНАПРЯЖЕНИЯ, RC-ЦЕПОЧКА, AC 127 ... 240V, DC 150 ... 250V, ДЛЯ КОНТАКТОРОВ ЭЛЕКТРОДВИГАТЕЛЕЙ, ТИПОРАЗМЕР S0 | 11 | 2022-11-08 12:36:38
SIEMENS | 3RT2926-1CC00 | ОГРАНИЧИТЕЛЬ ПЕРЕНАПРЯЖЕНИЯ, RC-ЦЕПОЧКА, AC 48 ... 127V, DC 70 ... 150V, ДЛЯ КОНТАКТОРОВ ЭЛЕКТРОДВИГАТЕЛЕЙ, ТИПОРАЗМЕР S0 | 3 | 2022-11-08 12:36:38
SIEMENS | 3RT2926-1CB00 | ОГРАНИЧИТЕЛЬ ПЕРЕНАПРЯЖЕНИЯ, RC-ЦЕПОЧКА, AC 24 ... 48V, DC 24 ... 70V, ДЛЯ КОНТАКТОРОВ ЭЛЕКТРОДВИГАТЕЛЕЙ, ТИПОРАЗМЕР S0 | 1 | 2022-11-08 12:36:38
SIEMENS | 3RT2926-1BC00 | ОГРАНИЧИТЕЛЬ ПЕРЕНАПРЯЖЕНИЯ, ВАРИСТОР, AC 48 ... 127V, DC 70 ... 150V, ДЛЯ КОНТАКТОРОВ ЭЛЕКТРОДВИГАТЕЛЕЙ, ТИПОРАЗМЕР S0 | 3 | 2022-11-08 12:36:38
SIEMENS | 3RT2926-1BB00 | ОГРАНИЧИТЕЛЬ ПЕРЕНАПРЯЖЕНИЯ, ВАРИСТОР, AC 24 ... 48V, DC 24 ... 70V, ДЛЯ КОНТАКТОРОВ ЭЛЕКТРОДВИГАТЕЛЕЙ, ТИПОРАЗМЕР S0 | 3 | 2022-11-08 12:36:38
SIEMENS | 3RT2924-5AF01 | ЭЛЕКТРОМАГНИТНАЯ КАТУШКА ДЛЯ КОНТАКТОРА 7,5КВТ AC 110V, 50ГЦ, ДЛЯ КОНТАКТОРОВ ЭЛЕКТРОДВИГАТЕЛЕЙ, ТИПОРАЗМЕР S0, ВИНТОВЫЕ КЛЕММЫ | 3 | 2022-11-08 12:36:38
SIEMENS | 3RT2916-1CC00 | ОГРАНИЧИТЕЛЬ ПЕРЕНАПРЯЖЕНИЯ, RC-ЦЕПОЧКА, AC 48 ... 127V, DC 70 ... 150V, ДЛЯ ВСПОМОГАТЕЛЬНЫХ КОНТАКТОРОВ И КОНТАКТОРОВ ДЛЯ КОММУТАЦИИ ЭЛЕКТРОДВИГАТЕЛЕЙ, ТИПОРАЗМЕР S00 | 1 | 2022-11-08 12:36:38
SIEMENS | 3RT2916-1CB00 | ОГРАНИЧИТЕЛЬ ПЕРЕНАПРЯЖЕНИЯ, RC-ЦЕПОЧКА, AC 24 ... 48V, DC 24 ... 70V, ДЛЯ ВСПОМОГАТЕЛЬНЫХ КОНТАКТОРОВ И КОНТАКТОРОВ ДЛЯ КОММУТАЦИИ ЭЛЕКТРОДВИГАТЕЛЕЙ, ТИПОРАЗМЕР S00 | 4 | 2022-11-08 12:36:38
SIEMENS | 3RT2916-1BC00 | ОГРАНИЧИТЕЛЬ ПЕРЕНАПРЯЖЕНИЯ, ВАРИСТОР, AC 48 ... 127V, DC 70 ... 150V, ДЛЯ ВСПОМОГАТЕЛЬНЫХ КОНТАКТОРОВ И КОНТАКТОРОВ ДЛЯ КОММУТАЦИИ ЭЛЕКТРОДВИГАТЕЛЕЙ, ТИПОРАЗМЕР S00 | 1 | 2022-11-08 12:36:38
SIEMENS | 3RT2046-1AP00 | КОНТАКТОР 3 ПОЛ., 45КВТ/АС3/400В, ТИПОРАЗМЕР S3, БЛОК-КОНТАКТЫ 1НО+1НЗ, НОМ. НАПРЯЖЕНИЕ УПРАВЛЕНИЯ 230В AC 50ГЦ, ВИНТОВЫЕ КЛЕММЫ | 2 | 2022-11-08 12:36:38
SIEMENS | 3RT2045-3AP00 | КОНТАКТОР 3 ПОЛ., 37КВТ/АС3/400В, ТИПОРАЗМЕР S3, БЛОК-КОНТАКТЫ 1НО+1НЗ, НОМ. НАПРЯЖЕНИЕ УПРАВЛЕНИЯ 230В AC 50ГЦ, КЛЕММЫ ГЛАВНОЙ ЦЕПИ - ВИНТОВЫЕ, КЛЕММЫ ВСПОМОГАТЕЛЬНЫХ ЦЕПЕЙ - ПРУЖИННЫЕ | 2 | 2022-11-08 12:36:38
SIEMENS | 3RT2045-1AP04 | КОНТАКТОР 3 ПОЛ., 37КВТ/АС3/400В, ТИПОРАЗМЕР S3, БЛОК-КОНТАКТЫ 2НО+2НЗ, НОМ. НАПРЯЖЕНИЕ УПРАВЛЕНИЯ 230В AC 50ГЦ, ВИНТОВЫЕ КЛЕММЫ | 1 | 2022-11-08 12:36:38
SIEMENS | 3RT2045-1AP00 | КОНТАКТОР 3 ПОЛ., 37КВТ/АС3/400В, ТИПОРАЗМЕР S3, БЛОК-КОНТАКТЫ 1НО+1НЗ, НОМ. НАПРЯЖЕНИЕ УПРАВЛЕНИЯ 230В AC 50ГЦ, ВИНТОВЫЕ КЛЕММЫ | 2 | 2022-11-08 12:36:38
SIEMENS | 3RT2036-3AP00 | КОНТАКТОР 3-ПОЛ. 3-ПОЛ., AC3, 22 КВТ/АС3/ 400 V, 1НО+1НЗ, НОМИНАЛЬНОЕ ПИТАЮЩЕЕ НАПРЯЖЕНИЕ ЦЕПИ УПРАВЛЕНИЯ US 230 В AC, 50 ГЦ, ТИПОРАЗМЕР S2, СИЛОВАЯ ЦЕПЬ: ВИНТОВЫЕ КЛЕММЫ, ЦЕПЬ УПРАВЛЕНИЯ: ПРУЖИННЫЕ ЗАЖИМЫ | 1 | 2022-11-08 12:36:38
SIEMENS | 3RT2036-1AP00 | КОНТАКТОР, 3-ПОЛ., 22КВТ/АС3/400В, БЛОК-КОНТАКТЫ 1НО+1НЗ, НОМИНАЛЬНОЕ ПИТАЮЩЕЕ НАПРЯЖЕНИЕ ЦЕПИ УПРАВЛЕНИЯ US 230В АС 50ГЦ, ТИПОРАЗМЕР S2, ВИНТОВЫЕ КЛЕММЫ | 2 | 2022-11-08 12:36:38
SIEMENS | 3RT2036-1AC20 | КОНТАКТОР, 3-ПОЛ., 22КВТ/АС3/400В, БЛОК-КОНТАКТЫ 1НО+1НЗ, НОМИНАЛЬНОЕ ПИТАЮЩЕЕ НАПРЯЖЕНИЕ ЦЕПИ УПРАВЛЕНИЯ US 24В АС 50/60ГЦ, ТИПОРАЗМЕР S2, ВИНТОВЫЕ КЛЕММЫ | 3 | 2022-11-08 12:36:38
SIEMENS | 3RT2035-3AP00 | КОНТАКТОР, 3-ПОЛ., 18.5КВТ/АС3/400В, БЛОК-КОНТАКТЫ 1НО+1НЗ, НОМИНАЛЬНОЕ ПИТАЮЩЕЕ НАПРЯЖЕНИЕ ЦЕПИ УПРАВЛЕНИЯ US 230В АС 50ГЦ, ТИПОРАЗМЕР S2, ПРУЖИННЫЕ КЛЕММЫ | 1 | 2022-11-08 12:36:38
SIEMENS | 3RT2035-1AP00 | КОНТАКТОР, 3-ПОЛ., 18.5КВТ/АС3/400В, БЛОК-КОНТАКТЫ 1НО+1НЗ, НОМИНАЛЬНОЕ ПИТАЮЩЕЕ НАПРЯЖЕНИЕ ЦЕПИ УПРАВЛЕНИЯ US 230В АС 50ГЦ, ТИПОРАЗМЕР S2, ВИНТОВЫЕ КЛЕММЫ | 1 | 2022-11-08 12:36:38
SIEMENS | 3RT2028-2AP00 | КОНТАКТОР, 3 ПОЛ., AC-3, 18.5КВТ/400В, БЛОК-КОНТАКТЫ 1НО+1НЗ, НОМ. НАПРЯЖЕНИЕ УПРАВЛЕНИЯ 230В АС 50ГЦ, ТИПОРАЗМЕР S0, ПРУЖИННЫЕ КЛЕММЫ | 2 | 2022-11-08 12:36:38
SIEMENS | 3RT2025-2AP00 | КОНТАКТОР, 3 ПОЛ., AC-3, 7.5КВТ/400В, БЛОК-КОНТАКТЫ 1НО+1НЗ, НОМ. НАПРЯЖЕНИЕ УПРАВЛЕНИЯ 230В АС 50ГЦ, ТИПОРАЗМЕР S0, ПРУЖИННЫЕ КЛЕММЫ | 1 | 2022-11-08 12:36:38
SIEMENS | 3RT2024-2BB40 | КОНТАКТОР, 3 ПОЛ., AC-3, 5.5КВТ/400В, БЛОК-КОНТАКТЫ 1НО+1НЗ, НОМ. НАПРЯЖЕНИЕ УПРАВЛЕНИЯ 24В DC, ТИПОРАЗМЕР S0, ПРУЖИННЫЕ КЛЕММЫ | 4 | 2022-11-08 12:36:38
SIEMENS | 3RT2023-2AN20 | КОНТАКТОР, 3 ПОЛ., AC-3, 4КВТ/400В, БЛОК-КОНТАКТЫ 1НО+1НЗ, AC 220V 50/60ГЦ, ТИПОРАЗМЕР S0, ПРУЖИННЫЕ КЛЕММЫ | 1 | 2022-11-08 12:36:38
SIEMENS | 3RT2018-2BB41 | КОНТАКТОР, 3 ПОЛ., AC-3, 7.5КВТ/400В, БЛОК-КОНТАКТ 1НО, НОМ. НАПРЯЖЕНИЕ УПРАВЛЕНИЯ 24В DC, ТИПОРАЗМЕР S00, ПРУЖИННЫЕ КЛЕММЫ | 2 | 2022-11-08 12:36:38
SIEMENS | 3RT2018-2AP01 | КОНТАКТОР, 3 ПОЛ., AC-3, 7.5КВТ/400В, БЛОК-КОНТАКТ 1НО, НОМ. НАПРЯЖЕНИЕ УПРАВЛЕНИЯ 230В АС, 50/60 ГЦ, ТИПОРАЗМЕР S00, ПРУЖИННЫЕ КЛЕММЫ | 1 | 2022-11-08 12:36:38
SIEMENS | 3RT2018-1AP01 | КОНТАКТОР, 3 ПОЛ., AC-3, 7.5КВТ/400В, БЛОК-КОНТАКТ 1НО, НОМ. НАПРЯЖЕНИЕ УПРАВЛЕНИЯ 230В АС, 50/60 ГЦ, ТИПОРАЗМЕР S00, ВИНТОВЫЕ КЛЕММЫ | 5 | 2022-11-08 12:36:38
SIEMENS | 3RT2018-1AB02 | КОНТАКТОР, 3 ПОЛ., AC-3, 7.5КВТ/400В, БЛОК-КОНТАКТ 1НЗ, НОМ. НАПРЯЖЕНИЕ УПРАВЛЕНИЯ 24В AC, 50/60 ГЦ, ТИПОРАЗМЕР S00, ВИНТОВЫЕ КЛЕММЫ | 3 | 2022-11-08 12:36:38
SIEMENS | 3RT2017-2AP02 | КОНТАКТОР, 3 ПОЛ., AC-3, 5.5КВТ/400В, БЛОК-КОНТАКТ 1НЗ, НОМ. НАПРЯЖЕНИЕ УПРАВЛЕНИЯ 230В АС, 50/60 ГЦ, ТИПОРАЗМЕР S00, ПРУЖИННЫЕ КЛЕММЫ | 2 | 2022-11-08 12:36:38
SIEMENS | 3RT2017-2AP01 | КОНТАКТОР, 3 ПОЛ., AC-3, 5.5КВТ/400В, БЛОК-КОНТАКТ 1НО, НОМ. НАПРЯЖЕНИЕ УПРАВЛЕНИЯ 230В АС, 50/60 ГЦ, ТИПОРАЗМЕР S00, ПРУЖИННЫЕ КЛЕММЫ | 4 | 2022-11-08 12:36:38
SIEMENS | 3RT2017-1AP02 | КОНТАКТОР, 3 ПОЛ., AC-3, 5.5КВТ/400В, БЛОК-КОНТАКТ 1НЗ, НОМ. НАПРЯЖЕНИЕ УПРАВЛЕНИЯ 230В АС, 50/60 ГЦ, ТИПОРАЗМЕР S00, ВИНТОВЫЕ КЛЕММЫ | 8 | 2022-11-08 12:36:38
SIEMENS | 3RT2017-1AB01 | КОНТАКТОР, 3 ПОЛ., AC-3, 5.5КВТ/400В, БЛОК-КОНТАКТ 1НО, НОМ. НАПРЯЖЕНИЕ УПРАВЛЕНИЯ 24В AC, 50/60 ГЦ, ТИПОРАЗМЕР S00, ВИНТОВЫЕ КЛЕММЫ | 3 | 2022-11-08 12:36:38
SIEMENS | 3RT2016-2AB01 | КОНТАКТОР, 3 ПОЛ., AC-3, 4КВТ/400В, БЛОК-КОНТАКТ 1НО, НОМ. НАПРЯЖЕНИЕ УПРАВЛЕНИЯ 24В AC, 50/60 ГЦ, ТИПОРАЗМЕР S00, ПРУЖИННЫЕ КЛЕММЫ | 3 | 2022-11-08 12:36:38
SIEMENS | 3RT2016-1BB42 | КОНТАКТОР, 3 ПОЛ., AC-3, 4КВТ/400В, БЛОК-КОНТАКТ 1НЗ, НОМ. НАПРЯЖЕНИЕ УПРАВЛЕНИЯ 24В DC, ТИПОРАЗМЕР S00, ВИНТОВЫЕ КЛЕММЫ | 1 | 2022-11-08 12:36:38
SIEMENS | 3RT2016-1AB02 | КОНТАКТОР, 3 ПОЛ., AC-3, 4КВТ/400В, БЛОК-КОНТАКТ 1НЗ, НОМ. НАПРЯЖЕНИЕ УПРАВЛЕНИЯ 24В AC, 50/60 ГЦ, ТИПОРАЗМЕР S00, ВИНТОВЫЕ КЛЕММЫ | 3 | 2022-11-08 12:36:38
SIEMENS | 3RT2016-1AB01 | КОНТАКТОР, 3 ПОЛ., AC-3, 4КВТ/400В, БЛОК-КОНТАКТ 1НО, НОМ. НАПРЯЖЕНИЕ УПРАВЛЕНИЯ 24В AC, 50/60 ГЦ, ТИПОРАЗМЕР S00, ВИНТОВЫЕ КЛЕММЫ | 8 | 2022-11-08 12:36:38
SIEMENS | 3RT2015-2BB41 | КОНТАКТОР, 3 ПОЛ., AC-3, 3КВТ/400В, БЛОК-КОНТАКТ 1НО, НОМ. НАПРЯЖЕНИЕ УПРАВЛЕНИЯ 24В DC, ТИПОРАЗМЕР S00, ПРУЖИННЫЕ КЛЕММЫ | 5 | 2022-11-08 12:36:38
SIEMENS | 3RT2015-2AP02 | КОНТАКТОР, 3 ПОЛ., AC-3, 3КВТ/400В, БЛОК-КОНТАКТ 1НЗ, НОМ. НАПРЯЖЕНИЕ УПРАВЛЕНИЯ 230В АС, 50/60 ГЦ, ТИПОРАЗМЕР S00, ПРУЖИННЫЕ КЛЕММЫ | 7 | 2022-11-08 12:36:38
SIEMENS | 3RT2015-2AP01 | КОНТАКТОР, 3 ПОЛ., AC-3, 3КВТ/400В, БЛОК-КОНТАКТ 1НО, НОМ. НАПРЯЖЕНИЕ УПРАВЛЕНИЯ 230В АС, 50/60 ГЦ, ТИПОРАЗМЕР S00, ПРУЖИННЫЕ КЛЕММЫ | 24 | 2022-11-08 12:36:38
SIEMENS | 3RT2015-2AB01 | КОНТАКТОР, 3 ПОЛ., AC-3, 3КВТ/400В, БЛОК-КОНТАКТ 1НО, НОМ. НАПРЯЖЕНИЕ УПРАВЛЕНИЯ 24В AC, 50/60 ГЦ, ТИПОРАЗМЕР S00, ПРУЖИННЫЕ КЛЕММЫ | 10 | 2022-11-08 12:36:38
SIEMENS | 3RT2015-1BB44-3MA0 | КОНТАКТОР, 3 ПОЛ., AC-3, 3КВТ/400В, БЛОК-КОНТАКТЫ 2НО+2НЗ, НОМ. НАПРЯЖЕНИЕ УПРАВЛЕНИЯ 24В DC, ТИПОРАЗМЕР S00, ВИНТОВЫЕ КЛЕММЫ, ВСТРОЕННЫЙ БЛОК-КОНТАКТ (ДЛЯ ПРИМЕНЕНИЙ SUVA) | 5 | 2022-11-08 12:36:38
SIEMENS | 3RT2015-1AP02 | КОНТАКТОР, 3 ПОЛ., AC-3, 3КВТ/400В, БЛОК-КОНТАКТ 1НЗ, НОМ. НАПРЯЖЕНИЕ УПРАВЛЕНИЯ 230В АС, 50/60 ГЦ, ТИПОРАЗМЕР S00, ВИНТОВЫЕ КЛЕММЫ | 6 | 2022-11-08 12:36:38
SIEMENS | 3RT2015-1AP01 | КОНТАКТОР, 3 ПОЛ., AC-3, 3КВТ/400В, БЛОК-КОНТАКТ 1НО, НОМ. НАПРЯЖЕНИЕ УПРАВЛЕНИЯ 230В АС, 50/60 ГЦ, ТИПОРАЗМЕР S00, ВИНТОВЫЕ КЛЕММЫ | 6 | 2022-11-08 12:36:38
SIEMENS | 3RT1956-4EA4 | TERMINAL COVER ДЛЯ BUSBAR CONNECTIONS FOR REVERSING И STAR-DELTA COMBINATIONS, ДЛЯ КОНТАКТОРОВ ТИПОРАЗМЕР. S6 | 8 | 2022-11-08 12:36:38
SIEMENS | 3RT1956-4EA1 | КЛЕММНАЯ КРЫШКА ДЛЯ ШИННОГО ПОДСОЕДИНЕНИЯ ДЛЯ КОНТАКТОРОВ ТИПОРАЗМЕР S6, 3RT1.5 ДЛЯ РЕЛЕ ПЕРЕГРУЗКИ 3RB105 | 3 | 2022-11-08 12:36:38
SIEMENS | 3RT1955-5AP31 | СМЕННАЯ КАТУШКА ДЛЯ КОНТАКТОРА ТИПОРАЗМЕР S6 ДЛЯ КОНТАКТОРОВ 3RT105/3RT145 AC/DC-НОМИНАЛЬНОЕ ПИТАЮЩЕЕ НАПРЯЖЕНИЕ УПРАВЛЕНИЯ UC220-240V ПРИВОД: ОБЫЧНЫЙ | 2 | 2022-11-08 12:36:38
SIEMENS | 3RT1926-4CC20 | 3-ФАЗНАЯ СБОРНАЯ ШИНКА ДЛЯ 2 АВТОМАТИЧЕСКИХ ВЫКЛ. ТИПОРАЗМЕР S0, И S00 РАЗД. РАСТОЯНИЕ: 45MM | 1 | 2022-11-08 12:36:38
SIEMENS | 3RT1926-3AB31 |  | 1 | 2022-11-08 12:36:38
SIEMENS | 3RT1926-1CD00 | RC-ЭЛЕМЕНТ, AC 127.240 V, DC 150.250 V, ПОДАВИТЕЛЬ ПОМЕХ, ДЛЯ МОНТАЖА НА КОНТАКТОРЫ ТИПОРАЗМЕР S0 | 1 | 2022-11-08 12:36:38
SIEMENS | 3RT1926-1CC00 | RC-ЭЛЕМЕНТ, AC 48.127 V, ПОДАВИТЕЛЬ ПОМЕХ, ДЛЯ МОНТАЖА НА КОНТАКТОРЫ ТИПОРАЗМЕР S0 | 3 | 2022-11-08 12:36:38
SIEMENS | 3RT1926-1BC00 |  | 2 | 2022-11-08 12:36:38
SIEMENS | 3RT1916-1CD00 | RC-ЭЛЕМЕНТ, AC 127.240 V, DC 150.250 V, ПОДАВИТЕЛЬ ПОМЕХ, ДЛЯ МОНТАЖА НА КОНТАКТОРЫ ТИПОРАЗМЕР S00, | 5 | 2022-11-08 12:36:38
SIEMENS | 3RT1916-1CC00 | RC-ЭЛЕМЕНТ, AC 48.127 V, DC 70.150V, ПОДАВИТЕЛЬ ПОМЕХ, ДЛЯ МОНТАЖА НА КОНТАКТОРЫ ТИПОРАЗМЕР S00, | 8 | 2022-11-08 12:36:38
SIEMENS | 3RT1916-1CB00 | RC-ЭЛЕМЕНТ, AC 24.48 V, DC 24.70 V, ПОДАВИТЕЛЬ ПОМЕХ, ДЛЯ МОНТАЖА НА КОНТАКТОРЫ ТИПОРАЗМЕР S00, БЕЗ | 4 | 2022-11-08 12:36:38
SIEMENS | 3RT1916-1BD00 | ВАРИСТОР, AC 127.240 V, DC 150.250 V, ПОДАВИТЕЛЬ ПОМЕХ, ДЛЯ МОНТАЖА НА КОНТАКТОРЫ ТИПОРАЗМЕР S00, | 3 | 2022-11-08 12:36:38
SIEMENS | 3RT1916-1BC00 | ВАРИСТОР, AC 48.127 V, DC 70.150 V, ПОДАВИТЕЛЬ ПОМЕХ, ДЛЯ МОНТАЖА НА КОНТАКТОРЫ ТИПОРАЗМЕР S00, | 3 | 2022-11-08 12:36:38
SIEMENS | 3RT1916-1BB00 | ВАРИСТОР, AC 24.48 V, DC 24.70 V, ПОДАВИТЕЛЬ ПОМЕХ, ДЛЯ МОНТАЖА НА КОНТАКТОРЫ ТИПОРАЗМЕР S00, | 36 | 2022-11-08 12:36:38
SIEMENS | 3RT1476-6AP36 | КОНТАКТОР, 690A/AC-1 AC/DC-НОМИНАЛЬНОЕ ПИТАЮЩЕЕ НАПРЯЖЕНИЕ УПРАВЛЕНИЯ 220-240В UCБЛОК-КОНТАКТЫ 2НО+2НЗ 3-Х ПОЛЮСНЫЙ, ТИПОРАЗМЕР S12 ШИННОЕ ПРИСОЕДИНЕНИЕ ПРИВОД: ОБЫЧНЫЙ | 2 | 2022-11-08 12:36:38
SIEMENS | 3RT1446-1AP00 |  | 1 | 2022-11-08 12:36:38
SIEMENS | 3RT1326-1AP00 | КОНТАКТОР, AC-1 40 A, AC 230 V, 50 ГЦ, 4-Х ПОЛЮСНЫЙ, ТИПОРАЗМЕР S0, ВИНТОВЫЕ КЛЕММЫ | 1 | 2022-11-08 12:36:38
SIEMENS | 3RT1316-1BB40 | КОНТАКТОР, AC-3, 4 КВТ/400 V, AC-1 20 A, DC 24 V, 4-Х ПОЛЮСНЫЙ, 4НO, ТИПОРАЗМЕР S00, ВИНТОВЫЕ КЛЕММЫ | 5 | 2022-11-08 12:36:38
SIEMENS | 3RT1316-1AB00 | КОНТАКТОР, AC-3, 4 КВТ/400 V, AC-1 16 A, AC 24 V, 50 ГЦ, 4-Х ПОЛЮСНЫЙ, 4НO, ТИПОРАЗМЕР S00, ВИНТОВЫЕ | 5 | 2022-11-08 12:36:38
SIEMENS | 3RT1076-6AP36 | КОНТАКТОР 250КВТ/400V/AC-3, AC/DC-НОМИНАЛЬНОЕ ПИТАЮЩЕЕ НАПРЯЖЕНИЕ УПРАВЛЕНИЯ 220-240В UCБЛОК-КОНТАКТЫ 2НО+2НЗ 3-Х ПОЛЮСНЫЙ, ТИПОРАЗМЕР S12 ШИННОЕ ПРИСОЕДИНЕНИЕ ПРИВОД: ОБЫЧНЫЙ | 1 | 2022-11-08 12:36:38
SIEMENS | 3RT1054-6AF36 | КОНТАКТОР 55КВТ/400V/AC-3, AC/DC-НОМИНАЛЬНОЕ ПИТАЮЩЕЕ НАПРЯЖЕНИЕ УПРАВЛЕНИЯ UC 110-127V ДОП. КОНТАКТЫ 2НО+2НЗ, ТИПОРАЗМЕР S6 ШИННОЕ ПРИСОЕДИНЕНИЕ ПРИВОД: ОБЫЧНЫЙ | 1 | 2022-11-08 12:36:38
SIEMENS | 3RT1045-1BB40 |  | 1 | 2022-11-08 12:36:38
SIEMENS | 3RT1044-1AF00 |  | 1 | 2022-11-08 12:36:38
SIEMENS | 3RT1034-1AB00 |  | 1 | 2022-11-08 12:36:38
SIEMENS | 3RT1026-1BM40 | КОНТАКТОР 3-ПОЛ., AC-3, 11 КВТ/ 400 V, DC 220 V, ТИПОРАЗМЕР S0, ВИНТОВЫЕ КЛЕММЫ | 1 | 2022-11-08 12:36:38
SIEMENS | 3RT1025-1BM40 | КОНТАКТОР 3-ПОЛ., AC-3, 7.5 КВТ/ 400 V, DC 220 V, ТИПОРАЗМЕР S0, ВИНТОВЫЕ КЛЕММЫ | 2 | 2022-11-08 12:36:38
SIEMENS | 3RT1024-1BM40 | КОНТАКТОР 3-ПОЛ., AC-3, 5.5 КВТ/ 400 V, DC 220 V, ТИПОРАЗМЕР S0, ВИНТОВЫЕ КЛЕММЫ | 1 | 2022-11-08 12:36:38
SIEMENS | 3RT1023-1BM40 | КОНТАКТОР 3-ПОЛ., AC-3, 4 КВТ/ 400 V, DC 220 V, РАЗМЕР. S0, ВИНТОВЫЕ КЛЕММЫ | 1 | 2022-11-08 12:36:38
SIEMENS | 3RT1023-1BB44 | КОНТАКТОР 3-ПОЛ., AC-3, 4 КВТ/ 400 V, НОМ. НАПРЯЖЕНИЕ УПРАВЛЕНИЯ US = DC 24 V, 2НO+2НЗ, ТИПОРАЗМЕР S | 2 | 2022-11-08 12:36:38
SIEMENS | 3RT1023-1AB00 | КОНТАКТОР 3-ПОЛ., AC-3, 4 КВТ/ 400 V, AC 24 V, 50 ГЦ, РАЗМЕР. S0, ВИНТОВЫЕ КЛЕММЫ | 6 | 2022-11-08 12:36:38
SIEMENS | 3RT1017-1BM42 | КОНТАКТОР 3-ПОЛ., AC-3, 5,5 КВТ/ 400 V, 1НЗ, DC 220 V, ТИПОРАЗМЕР S00, ВИНТОВЫЕ КЛЕММЫ | 1 | 2022-11-08 12:36:38
SIEMENS | 3RT1017-1BM41 | КОНТАКТОР 3-ПОЛ., AC-3, 5,5 КВТ/ 400 V, 1 НO, DC 220 V, ТИПОРАЗМЕР S00, ВИНТОВЫЕ КЛЕММЫ | 2 | 2022-11-08 12:36:38
SIEMENS | 3RT1016-1BM41 | КОНТАКТОР 3-ПОЛ., AC-3, 4 КВТ/ 400 V, 1 НO, DC 220 V, ТИПОРАЗМЕР S00, ВИНТОВЫЕ КЛЕММЫ | 1 | 2022-11-08 12:36:38
SIEMENS | 3RS1706-1FE00 | ПРЕОБРАЗОВАТЕЛЬ АНАЛОГОВЫХ СИГНАЛОВ AC/DC 24 V, 3-Х СТУПЕНЧАТОЕ РАЗДЕЛЕНИЕ ПОТЕНЦИАЛОВ ВХОД: 16 СИГН | 1 | 2022-11-08 12:36:38
SIEMENS | 3RQ3901-0D | СОЕДИНИТЕЛЬНАЯ ШИНКА-ГРЕБЁНКА 16-ПОЛЮСНАЯ | 40 | 2022-11-08 12:36:38
SIEMENS | 3RQ3901-0B | СОЕДИНИТЕЛЬНАЯ ШИНКА-ГРЕБЁНКА 4-ПОЛЮСНАЯ | 20 | 2022-11-08 12:36:38
SIEMENS | 3RQ3118-2AM00 | ВЫХОДНОЕ СОГЛАСУЮЩЕЕ УСТРОЙСТВО С ВТЫЧНЫМ РЕЛЕЙНЫМ МОДУЛЕМ, 1 П КОНТАКТ, 24В DC, ШИРИНА 6.2 MM, ПРУЖИННЫЕ КЛЕММЫ (PUSH IN) | 22 | 2022-11-08 12:36:38
SIEMENS | 3RQ3118-2AF00 | ВЫХОДНОЕ СОГЛАСУЮЩЕЕ УСТРОЙСТВО С ВТЫЧНЫМ РЕЛЕЙНЫМ МОДУЛЕМ, 1 П КОНТАКТ, НОМ. ПИТАЮЩЕЕ НАПРЯЖЕНИЕ УПРАВЛЕНИЯ 230В AC/DC, ШИРИНА 6.2 MM, ПРУЖИННЫЕ КЛЕММЫ (PUSH IN) | 1 | 2022-11-08 12:36:38
SIEMENS | 3RQ3118-2AB00 | ВЫХОДНОЕ СОГЛАСУЮЩЕЕ УСТРОЙСТВО С ВТЫЧНЫМ РЕЛЕЙНЫМ МОДУЛЕМ, 1 П КОНТАКТ, НОМ. ПИТАЮЩЕЕ НАПРЯЖЕНИЕ УПРАВЛЕНИЯ 24В AC/DC, ШИРИНА 6.2 MM, ПРУЖИННЫЕ КЛЕММЫ (PUSH IN) | 16 | 2022-11-08 12:36:38
SIEMENS | 3RP2512-1AW30 | РЕЛЕ ВРЕМЕНИ, ЭЛЕКТРОННОЕ, 1 П КОНТАКТ С ЗАДЕРЖКОЙ СРАБАТЫВАНИЯ, 1 ДИАПАЗОН УСТАВОК ВРЕМЕНИ 1.5 … 30C., 12 … 240В AC/DC (AC ПРИ 50/60ГЦ), ИНДИКАЦИЯ СВЕТОДИОДАМИ, ВИНТОВЫЕ КЛЕММЫ | 2 | 2022-11-08 12:36:38
SIEMENS | 3RP2025-1AP30 | ЭЛЕКТРОННОЕ РЕЛЕ ВРЕМЕНИ ЗАДЕРЖКА НА ВКЛЮЧЕНИЕ 1 ПЕР. КОНТАКТ AC/DC 24V, AC 200 ДО 240V 0, 05S ДО 100H ШИРИНА УСТАНОВКИ 45MM ВИНТОВЫЕ КЛЕММЫ | 6 | 2022-11-08 12:36:38
SIEMENS | 3RP1903 | АДАПТЕР ДЛЯ ВИНТОВОГО ПОДКЛЮЧЕНИЯ ДЛЯ УСТРОЙСТВ С 1 ИЛИ 2 ПЕРЕКИДНЫМИ КОНТАКТАМИ | 7 | 2022-11-08 12:36:38
SIEMENS | 3RP1576-1NP30 | РЕЛЕ ВРЕМЕНИ, ЗВЕЗДА-ТРЕУГОЛЬНИК ОДИН ДИАПАЗОН ВРЕМЕНИ 60 AC 24 V DC 200..240 V 0.7..1.25 US | 2 | 2022-11-08 12:36:38
SIEMENS | 3RP1527-1EM30 | РЕЛЕ ВРЕМЕНИ, ЗАДЕРЖКА ВКЛЮЧЕНИЯ, 1 ПОЛУПРОВОДНИК, 4 ДИАПАЗОНОВ (0.05-240 CЕК), AC/DC 90..240 V, 2-Х ПРОВОДНОЕ ИСПОЛНЕНИЕ | 2 | 2022-11-08 12:36:38
SIEMENS | 3RP1513-1AP30 | РЕЛЕ ВРЕМЕНИ, ЗАДЕРЖКА ВКЛЮЧЕНИЯ, 1 ПЕРЕКИДНОЙ КОНТАКТ, ДИАПАЗОН 5 S..100 S, AC 24, 200..240 V И DC 24 V, 0.7..1.25 US | 1 | 2022-11-08 12:36:38
SIEMENS | 3RP1512-1AP30 | РЕЛЕ ВРЕМЕНИ, ЗАДЕРЖКА ВКЛЮЧЕНИЯ, 1 ПЕРЕКИДНОЙ КОНТАКТ, ДИАПАЗОН 1.5 S..30 S, AC 24, 200..240 V И DC 24 V, 0.7..1.25 US | 3 | 2022-11-08 12:36:38
SIEMENS | 3RK1901-1MD00 | AS-INTERFACE ACCESSORIES PROFILE GASKET ДЛЯ CABLE GLAND M20X1.5 ДЛЯ AS-I CABLE, SHAPED TRAPEZOIDAL-SECTION | 4 | 2022-11-08 12:36:38
SIEMENS | 3RH2921-1DA11 | БОКОВОЙ МОДУЛЬ БЛОК-КОНТАКТОВ, 1НО+1НЗ, ДЛЯ КОНТАКТОРОВ КОММУТАЦИИ ЭЛЕКТРОДВИГАТЕЛЕЙ, ТИПОРАЗМЕР S0, ВИНТОВЫЕ КЛЕММЫ, DIN EN 50005 | 4 | 2022-11-08 12:36:38
SIEMENS | 3RH2911-2HA22 | МОДУЛЬ БЛОК-КОНТАКТОВ, 2НО+2НЗ: 1НЗ, 1НЗ, 1НО, 1НО, Д. ВСПОМ. КОНТАКТОРОВ И КОНТАКТОРОВ ДЛЯ КОММУТАЦИИ ЭЛЕКТРОДВИГАТЕЛЕЙ, ТИПОРАЗМЕР S00 И S0, ПРУЖИННЫЕ КЛЕММЫ, DIN EN 50012 И DIN EN 50005 | 20 | 2022-11-08 12:36:38
SIEMENS | 3RH2911-2FA22 | МОДУЛЬ БЛОК-КОНТАКТОВ, 2НО+2НЗ: 1НО, 1НЗ, 1НЗ, 1НО, Д. ВСПОМ. КОНТАКТОРОВ И КОНТАКТОРОВ ДЛЯ КОММУТАЦИИ ЭЛЕКТРОДВИГАТЕЛЕЙ, ТИПОРАЗМЕР S00 И S0, ПРУЖИННЫЕ КЛЕММЫ, DIN EN 50005 | 1 | 2022-11-08 12:36:38
SIEMENS | 3RH2911-1HA22 | МОДУЛЬ БЛОК-КОНТАКТОВ, 2НО+2НЗ: 1НЗ, 1НЗ, 1НО, 1НО, Д. ВСПОМ. КОНТАКТОРОВ И КОНТАКТОРОВ ДЛЯ КОММУТАЦИИ ЭЛЕКТРОДВИГАТЕЛЕЙ, ТИПОРАЗМЕР S00-S2, ВИНТОВЫЕ КЛЕММЫ, DIN EN 50012 И DIN EN 50005 | 69 | 2022-11-08 12:36:38
SIEMENS | 3RH2911-1HA20 | МОДУЛЬ БЛОК-КОНТАКТОВ, 2НО: 1НО, 1НО, Д. ВСПОМ. КОНТАКТОРОВ И КОНТАКТОРОВ ДЛЯ КОММУТАЦИИ ЭЛЕКТРОДВИГАТЕЛЕЙ, ТИПОРАЗМЕР S00-S2, ВИНТОВЫЕ КЛЕММЫ, DIN EN 50012 И DIN EN 50005 | 1 | 2022-11-08 12:36:38
SIEMENS | 3RH2911-1HA10 | МОДУЛЬ БЛОК-КОНТАКТОВ, 1НО, Д. ВСПОМ. КОНТАКТОРОВ И КОНТАКТОРОВ ДЛЯ КОММУТАЦИИ ЭЛЕКТРОДВИГАТЕЛЕЙ, ТИПОРАЗМЕР S00-S2, ВИНТОВЫЕ КЛЕММЫ, DIN EN 50012 И DIN EN 50005 | 6 | 2022-11-08 12:36:38
SIEMENS | 3RH2262-2BB40 | Вспомогательный контактор, 6НО+2НЗ, ном. питающее напряжение управления DC 24V, ТИПОРАЗМЕР S00, пружинные клеммы, несъёмный модуль блок-контактов, для применений SUVA | 11 | 2022-11-08 12:36:38
SIEMENS | 3RH2140-1KB40 | СОГЛАСУЮЩИЙ ВСПОМОГАТЕЛЬНЫЙ КОНТАКТОР, КОНТАКТЫ 4НО, НОМИНАЛЬНОЕ НАПРЯЖЕНИЕ ЦЕПИ УПРАВЛЕНИЯ 24В DC, 0.7... 1.25*US, С ВАРИСТОРОМ, ТИПОРАЗМЕР S00, ВИНТОВЫЕ КЛЕММЫ | 2 | 2022-11-08 12:36:38
SIEMENS | 3RH1921-1FA04 |  | 1 | 2022-11-08 12:36:38
SIEMENS | 3RH1911-1MA20 | БЛОК ДОП.КОНТАКТОВ, 2НО, ПРИСОЕ ДИНЕНИЕ СНИЗУ, ВИНТОВЫЕ КЛЕММЫ, ДЛЯ ВСПОМОГАТЕЛЬНОГО РЕЛЕ И КО НТАК | 6 | 2022-11-08 12:36:38
SIEMENS | 3RH1911-1GA40 | БЛОК ДОП.КОНТАКТОВ, 80E, 4НО, DIN EN50011, ВИНТОВЫЕ КЛЕММЫ, ДЛЯ ВСПОМОГАТЕЛЬНОГО РЕЛЕ, 4-Х ПОЛЮСНЫЙ | 1 | 2022-11-08 12:36:38
SIEMENS | 3RH1911-1FA20 | БЛОК ДОП.КОНТАКТОВ, 20, 2НО, DI N EN50005, ВИНТОВЫЕ КЛЕММЫ, ДЛЯ ВСПОМОГАТЕЛЬНОГО РЕЛЕ И КОНТАК ТОРА | 3 | 2022-11-08 12:36:38
SIEMENS | 3RH1140-1BB40 | ВСПОМОГАТЕЛЬНЫЙ КОНТАКТОР, 4НО, DC 24 V, ВИНТОВЫЕ КЛЕММЫ, ТИПОРАЗМЕР S00 | 2 | 2022-11-08 12:36:38
SIEMENS | 3RH1122-2BB40 | ВСПОМОГАТЕЛЬНЫЙ КОНТАКТОР, 2НО+2НЗ, НОМИНАЛЬНОЕ ПИТАЮЩЕЕ НАПРЯЖЕНИЕ ЦЕПИ УПРАВЛЕНИЯ US DC 24 V, ПРУЖ | 10 | 2022-11-08 12:36:38
SIEMENS | 3RH1122-1AP00 | ВСПОМОГАТЕЛЬНЫЙ КОНТАКТОР, 2НО+2НЗ, НОМИНАЛЬНОЕ ПИТАЮЩЕЕ НАПРЯЖЕНИЕ ЦЕПИ УПРАВЛЕНИЯ US AC 230 V, 50 | 1 | 2022-11-08 12:36:38
SIEMENS | 3RH1122-1AF00 | ВСПОМОГАТЕЛЬНЫЙ КОНТАКТОР, 2НО+2НЗ, НОМИНАЛЬНОЕ ПИТАЮЩЕЕ НАПРЯЖЕНИЕ ЦЕПИ УПРАВЛЕНИЯ US AC 110 V, 50 | 1 | 2022-11-08 12:36:38
SIEMENS | 3RG9002-0DB00 | AS-ИНТЕРФЕЙС F90 4I/40 ПРИКЛАДНОЙ МОДУЛЬ, IP20 4X1 ВХОД 200MA PNP, 4X1 ЭЛЕКТРОННЫЙ ВЫХОД DC 24V, 1A ВИНТОВЫЕ КОНТАКТЫ, ВНЕШНЕЕ ПИТАНИЕ ЧЕРЕЗ ВИНТОВЫЕ КОНТАКТЫ | 3 | 2022-11-08 12:36:38
SIEMENS | 3RF2320-1AA22 | ПОЛУПРОВОДНИКОВЫЙ КОНТАКТОР 3RF2 AC51 20A 40 ГРАД. C 24-230V / 110-230VAC ВИНТОВЫЕ КЛЕММЫ | 1 | 2022-11-08 12:36:38
SIEMENS | 3RB2016-1SB0 | РЕЛЕ ПЕРЕГРУЗКИ 3...12 A ДЛЯ ЗАЩИТЫ ДВИГАТЕЛЕЙ, ТИПОРАЗМЕР S00, КЛАСС 10, ДЛЯ МОНТАЖА НА КОНТАКТОР, | 1 | 2022-11-08 12:36:38
SIEMENS | 3RA6120-1BB32 | КОМПАКТНЫЙ ПУСКАТЕЛЬ ПРЯМОГО ПУСКА SIRIUS 3RA61, UI 690B, НОМ. НАПРЯЖЕНИЕ УПРАВЛЕНИЯ 24 B AC/DC, 50... 60 ГЦ, РЕГУЛИРОВКА РАСЦЕПИТЕЛЯ ПЕРЕГРУЗКИ 0.32 ... 1.25 A, IP20, ПОДКЛЮЧЕНИЕ ГЛАВНОЙ СИЛОВОЙ ЦЕПИ: ВИНТОВЫЕ КЛЕММЫ, ПОДКЛЮЧЕНИЕ ВСПОМОГАТЕЛЬНЫХ ЦЕПЕЙ: В | 3 | 2022-11-08 12:36:38
SIEMENS | 3RA2932-2D | МЕХАНИЧЕСКИЙ СОЕДИНИТЕЛЬНЫЙ МОДУЛЬ, ДЛЯ 3-ПОЛ. КОНТАКТОРОВ S2/S2, 10MM ПРОСТРАНСТВО МЕЖДУ, ДЛЯ 10 СБОРОК, (2 СОЕДИНИТЕЛЬНЫХ МОДУЛЯ НА ОДНУ СБОРКУ) | 7 | 2022-11-08 12:36:38
SIEMENS | 3RA2923-3DA1 | МОДУЛЬ ЭЛЕКТРИЧЕСКОГО ПОДКЛЮЧЕНИЯ ВЕРХНИЙ ДЛЯ КОНТАКТОРНОЙ СБОРКИ S0, (БЕЗ ПРОСТРАНСТВА МЕЖДУ КОНТАКТОРАМИ) | 25 | 2022-11-08 12:36:38
SIEMENS | 3RA2923-2AA2 | СОЕДИНИТЕЛЬНЫЙ НАБОР, ДЛЯ АППАРАТОВ С ПРУЖИННЫМИ КЛЕММАМИ, ЭЛЕКТР. И МЕХ. СОЕДИНЕНИЕ, ВКЛ. ВЗАИМНУЮ БЛОКИРОВКУ, ДЛЯ РЕВЕРСИВНОГО ПУСКА, ТИПОРАЗМЕР S0 | 2 | 2022-11-08 12:36:38
SIEMENS | 3RA2922-2H | НАБОР ДЛЯ ВЗАИМНОЙ МЕХАНИЧЕСКОЙ БЛОКИРОВКИ ДЛЯ 3RT2.2 КОНТАКТОР. СОСТАВ: 2 КОННЕКТОРА И 1 ЯКОРЬ ДЛЯ 1 CБОРКИ | 1 | 2022-11-08 12:36:38
SIEMENS | 3RA2921-2A | СОЕДИНИТЕЛЬНЫЙ МОДУЛЬ, ПРУЖ., ЭЛЕКТР. И МЕХ. СОЕДИНЕНИЕ, ДЛЯ 3RV2.21 И 3RT2.2., (МУЛЬТИУПАКОВКА) | 10 | 2022-11-08 12:36:38
SIEMENS | 3RA2921-1AA00 | СОЕДИНИТЕЛЬНЫЙ МОДУЛЬ, ВИНТ., ЭЛЕКТР. И МЕХ. СОЕДИНЕНИЕ, ДЛЯ 3RV2.21 И 3RT2.2., ПРИМЕНЕНИЕ ДЛЯ АС-ЦЕПЕЙ | 1 | 2022-11-08 12:36:38
SIEMENS | 3RA2913-3DA1 | МОДУЛЬ ЭЛЕКТРИЧЕСКОГО ПОДКЛЮЧЕНИЯ ВЕРХНИЙ ДЛЯ КОНТАКТОРНОЙ СБОРКИ S00 (БЕЗ ПРОСТРАНСТВА МЕЖДУ КОНТАКТОРАМИ) | 45 | 2022-11-08 12:36:38
SIEMENS | 3RA2913-2AA2 | СОЕДИНИТЕЛЬНЫЙ НАБОР, ДЛЯ АППАРАТОВ С ПРУЖИННЫМИ КЛЕММАМИ, ЭЛЕКТР. И МЕХ. СОЕДИНЕНИЕ, ВКЛ. ВЗАИМНУЮ БЛОКИРОВКУ, ДЛЯ РЕВЕРСИВНЫХ СБОРОК, ТИПОРАЗМЕР S00 | 3 | 2022-11-08 12:36:38
SIEMENS | 3RA2912-2H | НАБОР ДЛЯ ВЗАИМНОЙ МЕХАНИЧЕСКОЙ БЛОКИРОВКИ ДЛЯ 3RT2.1. СОСТАВ: 2 КОННЕКТОРА И 1 ЯКОРЬ (ДЛЯ 1 СБОРКИ) | 8 | 2022-11-08 12:36:38
SIEMENS | 3RA2911-2AA00 | СОЕДИНИТЕЛЬНЫЙ МОДУЛЬ, ЭЛЕКТР. И МЕХ. СОЕДИНЕНИЕ, ДЛЯ 3RV2011 И 3RT201., ПРУЖИННЫЕ КЛЕММЫ | 4 | 2022-11-08 12:36:38
SIEMENS | 3RA2908-1A | ОТВЕРТКА SIRIUS С ЧАСТИЧНОЙ ИЗОЛЯЦИЕЙ, ДЛЯ ПРУЖИННЫХ КЛЕММ, ТИТАНОВО-СЕРАЯ, РАЗМЕРЫ 3.0X0.5X100 | 3 | 2022-11-08 12:36:38
SIEMENS | 3RA2317-8XB30-1AP0 | РЕВЕРСИВНАЯ СБОРКА, AC3, 5.5КВТ/ 400V AC 230V, 50/60 ГЦ, 3-ПОЛ., ТИПОРАЗМЕР S00 ВИНТОВЫЕ КЛЕММЫ, ЭЛ. И МЕХ. ВЗАИМНАЯ БЛОКИРОВКА | 2 | 2022-11-08 12:36:38
SIEMENS | 3RA2315-8XB30-1AP0 | РЕВЕРСИВНАЯ СБОРКА AC3, 3КВТ/400, V AC 230V, 50/60 ГЦ, 3-ПОЛ., ТИПОРАЗМЕР S00, ВИНТОВЫЕ КЛЕММЫ, ЭЛ. И МЕХ. ВЗАИМНАЯ БЛОКИРОВКА | 55 | 2022-11-08 12:36:38
SIEMENS | 3RA2120-1HD24-0AP0 | ФИДЕРНАЯ СБОРКА ПРЯМОГО ПУСКА БЕЗ ПРЕДОХРАНИТЕЛЕЙ, ТИПОРАЗМЕР S0, 5,5 ... 8A, UE 400В АС, НОМ. НАПРЯЖЕНИЕ ЦЕПИ УПРАВЛЕНИЯ КОНТАКТОРА US 230В АС, ВИНТОВЫЕ КЛЕММЫ, С АДАПТЕРОМ ДЛЯ 60 ММ СИСТЕМ СБОРНЫХ ШИН, ТИП КООРДИНАЦИИ 2, IQ = 150KA (ТАК ЖЕ СООТВ. ТИПУ К | 2 | 2022-11-08 12:36:38
SIEMENS | 3RA1953-3G | Набор соединительных шин между контактором для включения треугольником 3RT1.5 и контактор для включения звездой 3RT2 (S3) , со стороны отвода | 4 | 2022-11-08 12:36:38
SIEMENS | 3RA1932-2D | МЕХАНИЧЕСКИЙ СОЕДИНИТЕЛЬ ДЛЯ РЕВЕРСИВНЫХ СБОРОК, ЗАЗОР МЕЖДУ КОНТАКТОРАМИ 10MM | 10 | 2022-11-08 12:36:38
SIEMENS | 3RA1921-1A | СОЕДИНИТЕЛЬНЫЙ МОДУЛЬ ЭЛЕКТРИЧЕСКИЙ И МЕХАНИЧЕСКИЙ ДЛЯ 3RV1021 И 3RT102., 3RW3, УПАКОВКА = 10 ШТУК A | 4 | 2022-11-08 12:36:38
SIEMENS | 3RA1911-1AA00 | СОЕДИНИТЕЛЬНЫЙ МОДУЛЬ ЭЛЕКТРИЧЕСКИЙ И МЕХАНИЧЕСКИЙ ДЛЯ 3RV1.1 И 3RT101, 3RW301 1 ШТ. AC И DC ACTUATION (ПРЕДПОЧТИТЕЛЬНЫЙ ТИП) | 1 | 2022-11-08 12:36:38
SIEMENS | 3NX3116 | ЗАЩИТНАЯ КРЫШКА КОНТАКТОВ IP2X ДЛЯ ОСНОВАНИЯ ПЛАВКОЙ ВСТАВКИ ТИПОРАЗМЕР 00 | 15 | 2022-11-08 12:36:38
SIEMENS | 3NX3115 | ИЗОЛЯЦИОННАЯ КРЫШКА КОНТАКТОВ IP2X ДЛЯ ОСНОВАНИЯ ПЛАВКОЙ ВСТАВКИ ТИПОРАЗМЕР 00 | 20 | 2022-11-08 12:36:38
SIEMENS | 3NW7231 | МОДУЛЬНОЕ ОСНОВАНИЕ ПЛАВКОЙ ВСТАВКИ ДЛЯ ЦИЛИНДРИЧЕСКИХ ПЛАВКИХ ВСТАВОК РАЗМЕРОМ 22X58MM 100A, 3-ПОЛЮСНЫЙ | 2 | 2022-11-08 12:36:38
SIEMENS | 3NW6305-1 | ЦИЛИНДРИЧЕСКАЯ ПЛАВКАЯ ВСТАВКА GG БЕЗ ИНДИКАТОРА 8.5Х31.5 ММ, 400В, 16А | 10 | 2022-11-08 12:36:38
SIEMENS | 3NW6304-1 | ЦИЛИНДРИЧЕСКАЯ ПЛАВКАЯ ВСТАВКА GG БЕЗ ИНДИКАТОРА 8.5Х31.5 ММ, 400В, 4А | 10 | 2022-11-08 12:36:38
SIEMENS | 3NW6303-1 | ЦИЛИНДРИЧЕСКАЯ ПЛАВКАЯ ВСТАВКА GG БЕЗ ИНДИКАТОРА 8.5Х31.5 ММ, 400В, 10А | 10 | 2022-11-08 12:36:38
SIEMENS | 3NW6224-1 | ЦИЛИНДРИЧЕСКАЯ ПЛАВКАЯ ВСТАВКА GG БЕЗ ИНДИКАТОРА 22Х58 ММ, 500В, 80А | 7 | 2022-11-08 12:36:38
SIEMENS | 3NW6222-1 | ЦИЛИНДРИЧЕСКАЯ ПЛАВКАЯ ВСТАВКА GG БЕЗ ИНДИКАТОРА 22Х58 ММ, 500В, 63А | 6 | 2022-11-08 12:36:38
SIEMENS | 3NW6220-1 | ЦИЛИНДРИЧЕСКАЯ ПЛАВКАЯ ВСТАВКА GG БЕЗ ИНДИКАТОРА 22Х58 ММ, 500В, 50А | 10 | 2022-11-08 12:36:38
SIEMENS | 3NW6120-1 | ЦИЛИНДРИЧЕСКАЯ ПЛАВКАЯ ВСТАВКА GG БЕЗ ИНДИКАТОРА 14Х51 ММ, 500В, 50А | 10 | 2022-11-08 12:36:38
SIEMENS | 3NW6117-1 | ЦИЛИНДРИЧЕСКАЯ ПЛАВКАЯ ВСТАВКА GG БЕЗ ИНДИКАТОРА 14Х51 ММ, 500В, 40А | 10 | 2022-11-08 12:36:38
SIEMENS | 3NW6110-1 | ЦИЛИНДРИЧЕСКАЯ ПЛАВКАЯ ВСТАВКА GG БЕЗ ИНДИКАТОРА 14Х51 ММ, 500В, 25А | 10 | 2022-11-08 12:36:38
SIEMENS | 3NW6012-1 | ЦИЛИНДРИЧЕСКАЯ ПЛАВКАЯ ВСТАВКА GG БЕЗ ИНДИКАТОРА 10Х38 ММ, 500В, 32А | 4 | 2022-11-08 12:36:38
SIEMENS | 3NW6011-1 | ПРЕДОХРАНИТЕЛЬ ЦИЛИНДРИЧЕСКИЙ GG БЕЗ ИНДИКАТОРА ТР 10X38 MM, 500 V 1 A | 7 | 2022-11-08 12:36:38
SIEMENS | 3NW6004-1 | ЦИЛИНДРИЧЕСКАЯ ПЛАВКАЯ ВСТАВКА GG БЕЗ ИНДИКАТОРА 10Х38 ММ, 500В, 4А | 3 | 2022-11-08 12:36:38
SIEMENS | 3NW6003-1 | ЦИЛИНДРИЧЕСКАЯ ПЛАВКАЯ ВСТАВКА GG БЕЗ ИНДИКАТОРА 10Х38 ММ, 500В, 10А | 12 | 2022-11-08 12:36:38
SIEMENS | 3NW6002-1 | ЦИЛИНДРИЧЕСКАЯ ПЛАВКАЯ ВСТАВКА GG БЕЗ ИНДИКАТОРА 10Х38 ММ, 500В, 2А | 26 | 2022-11-08 12:36:38
SIEMENS | 3NW6001-1 | ЦИЛИНДРИЧЕСКАЯ ПЛАВКАЯ ВСТАВКА GG БЕЗ ИНДИКАТОРА 10Х38 ММ, 500В, 6А | 6 | 2022-11-08 12:36:38
SIEMENS | 3NP4370-0CA01 | РАЗЪЕДИНИТЕЛЬ-ПРЕДОХРАНИТЕЛЬ РАЗМЕР 2, I = 400 A, | 4 | 2022-11-08 12:36:38
SIEMENS | 3NP4076-1CF01 | РАЗЪЕДИНИТЕЛЬ-ПРЕДОХРАНИТЕЛЬ ПЛОСКАЯ ПОДЛОЖКА ПОДС | 1 | 2022-11-08 12:36:38
SIEMENS | 3NP1933-1BG10 | АКСС.ДЛЯ ПРЕДОХР.РАЗЪЕДИНИТЕЛЯ ДЛЯ NH00 ПОДСОЕД.ДОП. ПРОВОДНИКА ДЛЯ ПРЕДОХРАНИТЕЛЬНЫЙ МОНИТОР ЭЛЕКТРОННЫЙ | 3 | 2022-11-08 12:36:38
SIEMENS | 3NE8731-1 | ПЛАВКАЯ ВСТАВКА SITOR DIN 43653, SZ.00 315A, AC 690V ФИКС.РАЗМЕР 80MM | 17 | 2022-11-08 12:36:38
SIEMENS | 3NE8724-1 | ПЛАВКАЯ ВСТАВКА SITOR DIN 43653, SZ.00 160A, AC 690V ФИКС.РАЗМЕР 80MM | 14 | 2022-11-08 12:36:38
SIEMENS | 3NE8702-1 | ПЛАВКАЯ ВСТАВКА SITOR DIN 43653, SZ 00, 40A, AC 690V ФИКС.РАЗМЕР 80MM | 20 | 2022-11-08 12:36:38
SIEMENS | 3NE5334-0MK06 | ПРЕДОХРАНИТЕЛЬ П/П SITOR 500A AR 1500V AC/1000V DC | 1 | 2022-11-08 12:36:38
SIEMENS | 3NE3231 | ПЛАВКАЯ ВСТАВКА SITOR 350A, AC 1000V, ТИПОРАЗМЕР 1/110MM | 2 | 2022-11-08 12:36:38
SIEMENS | 3NE1820-0 | ПЛАВКАЯ ВСТАВКА SITOR КАТЕГОРИЯ GR, DIN 43620 80A , AC 690 V ,(ТИПОРАЗМЕР 000) | 3 | 2022-11-08 12:36:38
SIEMENS | 3NE1020-2 | ПЛАВКАЯ ВСТАВКА SITOR КАТЕГОРИЯ GR, DIN 43620 80A , AC 690 V ,(ТИПОРАЗМЕР 00) | 0 | 2022-11-08 12:36:38
SIEMENS | 3NC2232 | ПЛАВКАЯ ВСТАВКА ЦИЛИНДРИЧЕСКАЯ SITOR AR 32 A, 660 V AC/700 V DC | 10 | 2022-11-08 12:36:38
SIEMENS | 3NC1420 | ПЛАВКАЯ ВСТАВКА ЦИЛИНДРИЧЕСКАЯ SITOR AR 20 A, 660 V AC/700 V DC | 5 | 2022-11-08 12:36:38
SIEMENS | 3NC1415 | ПЛАВКАЯ ВСТАВКА ЦИЛИНДРИЧЕСКАЯ SITOR AR 15 A, 660 V AC/700 V DC | 5 | 2022-11-08 12:36:38
SIEMENS | 3NC1410 | ПЛАВКАЯ ВСТАВКА ЦИЛИНДРИЧЕСКАЯ SITOR AR 10 A, 660 V AC/700 V DC | 5 | 2022-11-08 12:36:38
SIEMENS | 3NC1401 | ПЛАВКАЯ ВСТАВКА ЦИЛИНДРИЧЕСКАЯ SITOR AR 1 A, 660 V AC/700 V DC | 8 | 2022-11-08 12:36:38
SIEMENS | 3NA7136 | ПЛАВКАЯ ВСТАВКА НИЗКОВОЛЬТНАЯ GL/GG С НЕИЗОЛИРОВАННЫМИ ВЫСТУПАМИ ДЛЯ МОНТ./ДЕМОНТ. С ЦЕНТРАЛЬНЫМ ИНДИКАТОРОМ ТИПОРАЗМЕР 1, Iном.=160A, Uном.=500В | 3 | 2022-11-08 12:36:38
SIEMENS | 3NA6820 | ПЛАВКАЯ ВСТАВКА НИЗКОВОЛЬТНАЯ GL/GG С ИЗОЛИРОВАННЫМИ ВЫСТУПАМИ ДЛЯ МОНТ./ДЕМОНТ. С ЦЕНТРАЛЬНЫМ ИНДИКАТОРОМ ТИПОРАЗМЕР 000, Iном.=50A, Uном.=500В | 1 | 2022-11-08 12:36:38
SIEMENS | 3NA6814 | ПЛАВКАЯ ВСТАВКА НИЗКОВОЛЬТНАЯ GL/GG С ИЗОЛИРОВАННЫМИ ВЫСТУПАМИ ДЛЯ МОНТ./ДЕМОНТ. С ЦЕНТРАЛЬНЫМ ИНДИКАТОРОМ ТИПОРАЗМЕР 000, Iном.=35A, Uном.=500В | 1 | 2022-11-08 12:36:38
SIEMENS | 3NA3836-8 | ПЛАВКАЯ ВСТАВКА НИЗКОВОЛЬТНАЯ GL/GG С НЕИЗОЛИРОВАННЫМИ ВЫСТУПАМИ ДЛЯ МОНТ./ДЕМОНТ. ТИПОРАЗМЕР 000, Iном.=160A, Uном.=500В | 3 | 2022-11-08 12:36:38
SIEMENS | 3NA3836 | ПЛАВКАЯ ВСТАВКА НИЗКОВОЛЬТНАЯ GL/GG С НЕИЗОЛИРОВАННЫМИ ВЫСТУПАМИ ДЛЯ МОНТ./ДЕМОНТ. ТИПОРАЗМЕР 00, Iном.=160A, Uном.=500В | 2 | 2022-11-08 12:36:38
SIEMENS | 3NA3832 | ПЛАВКАЯ ВСТАВКА НИЗКОВОЛЬТНАЯ GL/GG С НЕИЗОЛИРОВАННЫМИ ВЫСТУПАМИ ДЛЯ МОНТ./ДЕМОНТ. ТИПОРАЗМЕР 00, Iном.=125A, Uном.=500В | 6 | 2022-11-08 12:36:38
SIEMENS | 3NA3824 | ПЛАВКАЯ ВСТАВКА НИЗКОВОЛЬТНАЯ GL/GG С НЕИЗОЛИРОВАННЫМИ ВЫСТУПАМИ ДЛЯ МОНТ./ДЕМОНТ. ТИПОРАЗМЕР 00, Iном.=80A, Uном.=500В | 1 | 2022-11-08 12:36:38
SIEMENS | 3NA3805 | ПЛАВКАЯ ВСТАВКА НИЗКОВОЛЬТНАЯ GL/GG С НЕИЗОЛИРОВАННЫМИ ВЫСТУПАМИ ДЛЯ МОНТ./ДЕМОНТ. ТИПОРАЗМЕР 00, Iном.=16A, Uном.=500В | 1 | 2022-11-08 12:36:38
SIEMENS | 3NA3260 | ПЛАВКАЯ ВСТАВКА НИЗКОВОЛЬТНАЯ GL/GG С НЕИЗОЛИРОВАННЫМИ ВЫСТУПАМИ ДЛЯ МОНТ./ДЕМОНТ. ТИПОРАЗМЕР 2, Iном.=400A, Uном.=500В | 9 | 2022-11-08 12:36:38
SIEMENS | 3LD9245-2C | ШТИФТ УДЛИННИТ. 8X8X300 MM ТОЛЬКО ДЛЯ 3LD2 WITH DOOR COUPLING COMPRISING 5 PIECES | 5 | 2022-11-08 12:36:38
SIEMENS | 3LD9205-2C | СОЕДИНИТЕЛЬНАЯ ШТАНГА 6X6X600 ММ | 5 | 2022-11-08 12:36:38
SIEMENS | 3LD9200-5B | ДОПОЛНИТЕЛЬНЫЙ КОЛНТАКТ 1NO+1NC ДЛЯ ФРОНТАЛЬНОГО МОНТАЖА ДО 32 A (ПРИНАДЛЕЖНОСТИ ДЛЯ ВЫКЛЮЧАТЕЛЯ 3LDX) - НОВОЕ ИСПОЛНЕНИЕ | 1 | 2022-11-08 12:36:38
SIEMENS | 3LD9200-2B | N-/PE-КЛЕММА МОДУЛЬ РАСШИРЕНИЯ ДЛЯ ПЕРЕДНЕГО КРЕПЛЕНИЯ ДО 16A (ПРИНАДЛ. ВЫКЛЮЧ. 3LD2) | 4 | 2022-11-08 12:36:38
SIEMENS | 3LD2766-0TB53 | АВАРИЙНЫЙ ГЛАВНЫЙ ВЫКЛЮЧАТЕЛЬ 3 ПОЛЮСА IU=100, P/AC-23A AT 400V=37KW 1 N-КЛЕММА + 1 PE-КЛЕММА ВСТРОЕН В M.P.КОРПУС, IP65 ПОВОРОТНАЯ РУКОЯТКА КРАСНАЯ/ЖЕЛТАЯ МЕТРИЧЕСКОЕ КРЕПЛЕНИЕ | 1 | 2022-11-08 12:36:38
SIEMENS | 3LD2203-0TK51 | ГЛАВНЫЙ УПРАВЛЯЮЩИЙ ПЕРЕКЛЮЧАТЕЛЬ 3 ПОЛЮСА IU=32, P/AC-23A AT 400V=11, 5KW, ДЛЯ ФРОНТАЛЬНОГО МОНТАЖА, МОНТАЖ ПОСР. 4 ОТВЕРСТИЙ ПОВОРОТНЫЙ ИСП. МЕХАНИЗМ ЧЕРН. | 1 | 2022-11-08 12:36:38
SIEMENS | 3KD9404-6 | КРЫШКА КАБЕЛЬНОГО ПРИСОЕДИНЕНИЯ СТАНДАРТНАЯ ДЛЯ 3-ПОЛ. (1КОМПЛ=6ШТ) ДЛЯ ТИПОРАЗМЕРА 4 | 5 | 2022-11-08 12:36:38
SIEMENS | 3KD3432-2NE10-0 | ВЫКЛЮЧАТЕЛЬ-РАЗЪЕДИНИТЕЛЬ 160A, ТР.2, 3-ПОЛ ФРОНТ.УПР. СЛЕВА КОМПЛЕКТНОЕ УСТР. С СЕРОЙ РУЧКОЙ РАМОЧНЫЕ КЛЕММЫ | 3 | 2022-11-08 12:36:38
SIEMENS | 3KC9201-3 | АКСЕССУАР ДЛЯ 3KC0 ТИПОРАЗМЕР1 И ТИПОРАЗМЕР2 ПРЯМАЯ РУЧКА СЕРАЯ БЕЗ КРЫШКИ ДЛЯ 3KC0 ТИПОРАЗМЕР1 И ТИПОРАЗМЕР2 3 И 4 ПОЛ. ВКЛ. 1 ШТ. | 2 | 2022-11-08 12:36:38
SIEMENS | 3KC9000-8TL50 | SENTRON 3KC ATC6500: LCD; 180X240 mm; transfer control device for controlling MCCB, ACB; for load transfer betreen main and auxillary network; additionally controlling of a tie breaker possible; panel mounting device Un: 100...240 VAC 50/60HZ 110...250VDC | 1 | 2022-11-08 12:36:38
SIEMENS | 3KC0330-2NE00-0AA0 | РУЧНОЙ ПЕРЕКЛЮЧАТЕЛЬ НАГРУЗКИ, MTSE, ТИПОРАЗМЕР 2, 100A, 3-ПОЛ. ФРОНТ.УПРАВЛ.БАЗ.БЛОК БЕЗ РУЧКИ РАМОЧНЫЕ КЛЕММЫ | 1 | 2022-11-08 12:36:38
SIEMENS | 3KC0326-2ME00-0AA0 | РУЧНОЙ ПЕРЕКЛЮЧАТЕЛЬ НАГРУЗКИ, MTSE, ТИПОРАЗМЕР 1, 63A, 3-ПОЛ. ФРОНТ.УПРАВЛ.БАЗ.БЛОК БЕЗ РУЧКИ РАМОЧНЫЕ КЛЕММЫ | 1 | 2022-11-08 12:36:38
SIEMENS | 1LE1003-1DA43-4AB4-Z | Низковольтный электродвигатель 3 AC 50 Hz 400 VD/690 VY * 3 AC 60 Hz 460 VD SIMOTICS GP TYPE: 1AV316 | 1 | 2022-11-08 12:36:38
SIEMENS | 1FK7063-5AF71-1TA0 | SIMOTICS S СИНХРОННЫЙ СЕРВОДВИГ АТЕЛЬ 1FK7 КОПАКТНЫЙ 11 HM, 100 K, 3000 ОБ/МИН, 2,29 кВт САМОО ХЛАЖ | 1 | 2022-11-08 12:36:38
SIEMENS | 1FK7060-5AF71-1SH0 | SIMOTICS S СИНХРОННЫЙ СЕРВОДВИГ АТЕЛЬ 1FK7 COMPACT 6,0 HM, 100 K, 3000 ОБ/МИН, 1,48 кВт, САМОО ХЛАЖД | 1 | 2022-11-08 12:36:38
SIEMENS | 1FK7032-5AK71-1HB0-Z | SIMOTICS S СИНХРОННЫЙ СЕРВОДВИГ АТЕЛЬ 1FK7 КОМПАКТНЫЙ 1.1 HM, 1 00 K, 6000 ОБ/МИН, САМООХЛАЖДЕН ИЕ, | 1 | 2022-11-08 12:36:38